## Альбом
Приложение № 4
Утверждено приказом № 421 от 4 августа 2020 г. Минстроя РФ
СОГЛАСОВАНО: | [7 empty] | УТВЕРЖДАЮ:
"_____" ________________ 2022 года | [10 empty] | "_____" ________________ 2022 года
Наименование редакции сметных нормативов |  |  | Территориальные сметные нормативы, предусмотренные для применения на территории Самарской области : - на материалы, изделия и конструкции, применяемые в строительстве (ТССЦ 81-01-2001); - на эксплуатацию строительных машин и автотранспортных средств (ТСЭМ 81-01-2001); - на строительные и специальные строительные работы (ТЕР 81-02-2001); - на монтаж оборудования (ТЕРм 81-03-2001); - на ремонтно-строительные работы (ТЕРр 81-04-2001); - на пусконаладочные работы (ТЕРп 81-05-2001); - на капитальный ремонт оборудования (ТЕРмр 81-06-2001); - на перевозки грузов для строительства (ТССЦпг 81-01-2001) | [8 empty] | Территориальные сметные нормативы, предусмотренные для применения на территории Самарской области : - на материалы, изделия и конструкции, применяемые в строительстве (ТССЦ 81-01-2001); - на эксплуатацию строительных машин и автотранспортных средств (ТСЭМ 81-01-2001); - на строительные и специальные строительные работы (ТЕР 81-02-2001); - на монтаж оборудования (ТЕРм 81-03-2001); - на ремонтно-строительные работы (ТЕРр 81-04-2001); - на пусконаладочные работы (ТЕРп 81-05-2001); - на капитальный ремонт оборудования (ТЕРмр 81-06-2001); - на перевозки грузов для строительства (ТССЦпг 81-01-2001)
Наименование программного продукта |  |  | "ГРАНД-Смета 2021"
ООО "Волжские коммунальные системы" | [12 empty] | ООО "Волжские коммунальные системы"
(наименование стройки)
(наименование объекта капитального строительства)
ЛОКАЛЬНЫЙ СМЕТНЫЙ РАСЧЕТ (СМЕТА) № РС-096-2022
Модернизация самотечного канализационного коллектора Ду600мм (ж/б) по ул. Энергетиков. I этап работ: участок от КК-8 до КК-12, Комсомольский район г.о.Тольятти | [13 empty] | Реконструкция самотечного канализационного коллектора Д=600мм по ул. Энергетиков от КК-8 до КК-12
(наименование конструктивного решения)
Составлен | ресурсным | методом
Основание
(проектная и (или) иная техническая документация)
Составлен(а) в текущем уровне цен
Сметная стоимость |  |  | 19999.75 | тыс.руб.
в том числе:
| строительных работ |  | 16339.67 | тыс.руб. | Средства на оплату труда рабочих |  |  |  |  | 2155.7 | тыс.руб.
| монтажных работ |  | 0 | тыс.руб. | Нормативные затраты труда рабочих |  |  |  |  | 8300.79 | чел.час.
| оборудования |  | 0 | тыс.руб. | Нормативные затраты труда машинистов |  |  |  |  | 1452.4 | чел.час.
| прочих затрат |  | 0 | тыс.руб. | Расчетный измеритель конструктивного решения
№ п/п | Обоснование | Наименование работ и затрат |  |  | Единица измерения | Количество |  |  | Сметная стоимость в текущем уровне цен, руб.
[6 empty] | на единицу | коэффициенты | всего с учетом коэффициентов | на единицу | коэффициенты | всего
1 | 2 | 3 |  |  | 4 | 5 | 6 | 7 | 8 | 9 | 10
Раздел 1. Земляные работы с креплением траншей и устройством спусков для техники | [14 empty] | Раздел 1. Земляные работы с креплением траншей и устройством спусков для техники
1 | ТЕР01-02-119-02 | Расчистка площадей от кустарника и мелколесья вручную: при средней поросли |  |  | 100 м2 |  |  | 0,2 | [7 empty] | Расчистка площадей от кустарника и мелколесья вручную: при средней поросли
|  | Объем=20/100 | [14 empty] | Объем=20/100
| Приказ от 04.08.2020 № 421/пр прил.10 табл.3 п.10.3 | Производство ремонтно-строительных работ осуществляется в стесненных условиях населенных пунктов: территорий общего пользования ОЗП=1,1; ЭМ=1,1 к расх.; ЗПМ=1,1; ТЗ=1,1; ТЗМ=1,1 | [15 empty] | Производство ремонтно-строительных работ осуществляется в стесненных условиях населенных пунктов: территорий общего пользования ОЗП=1,1; ЭМ=1,1 к расх.; ЗПМ=1,1; ТЗ=1,1; ТЗМ=1,1
| 1 | ОТ | [8 empty] | 232 | [7 empty] | ОТ
| 1-3-0 | Затраты труда рабочих-строителей (ср 3) |  |  | чел.-ч | 4,43 | 1,1 | 0,9746 | 237.73 |  | 232 | [8 empty] | Затраты труда рабочих-строителей (ср 3)
|  | Итого | [8 empty] | 232 | [9 empty] | Итого
|  | ФОТ | [8 empty] | 232 | [10 empty] | ФОТ
| Приказ № 812/пр от 21.12.2020 Прил. п.1.4 | НР Земляные работы, выполняемые по другим видам работ (подготовительным, сопутствующим, укрепительным) |  |  | % | 89 |  | 89 |  |  | 206 | [10 empty] | НР Земляные работы, выполняемые по другим видам работ (подготовительным, сопутствующим, укрепительным)
| Приказ № 774/пр от 11.12.2020 Прил. п.1.4 | СП Земляные работы, выполняемые по другим видам работ (подготовительным, сопутствующим, укрепительным) |  |  | % | 41 |  | 41 |  |  | 95 | [10 empty] | СП Земляные работы, выполняемые по другим видам работ (подготовительным, сопутствующим, укрепительным)
|  | Всего по позиции | [8 empty] | 533 | [11 empty] | Всего по позиции
2 | ТЕР01-01-022-14 | Разработка грунта в траншеях экскаватором «обратная лопата» с ковшом вместимостью 0,5 (0,5-0,63) м3, группа грунтов: 2 |  |  | 1000 м3 грунта |  |  | 6,355 | [7 empty] | Разработка грунта в траншеях экскаватором «обратная лопата» с ковшом вместимостью 0,5 (0,5-0,63) м3, группа грунтов: 2
|  | Объем=6355 / 1000 | [14 empty] | Объем=6355 / 1000
| Приказ от 04.08.2020 № 421/пр прил.10 табл.3 п.10.3 | Производство ремонтно-строительных работ осуществляется в стесненных условиях населенных пунктов: территорий общего пользования ОЗП=1,1; ЭМ=1,1 к расх.; ЗПМ=1,1; ТЗ=1,1; ТЗМ=1,1 | [15 empty] | Производство ремонтно-строительных работ осуществляется в стесненных условиях населенных пунктов: территорий общего пользования ОЗП=1,1; ЭМ=1,1 к расх.; ЗПМ=1,1; ТЗ=1,1; ТЗМ=1,1
| 2 | ЭМ | [8 empty] | 403158 | [7 empty] | ЭМ
| 060247 | Экскаваторы одноковшовые дизельные на гусеничном ходу при работе на других видах строительства: 0,5 м3 |  |  | маш.час | 37,17 | 1,1 | 259,836885 | 1551.58 |  | 403158 | [8 empty] | Экскаваторы одноковшовые дизельные на гусеничном ходу при работе на других видах строительства: 0,5 м3
| 3 | в т.ч. ОТм | [8 empty] | 82283 | [7 empty] | в т.ч. ОТм
| 2 | Затраты труда машинистов |  |  | чел.-ч | 37,17 | 1,1 | 259,836885 | 316.67 |  | 82283 | [8 empty] | Затраты труда машинистов
|  | Итого | [8 empty] | 403158 | [9 empty] | Итого
|  | ФОТ | [8 empty] | 82283 | [10 empty] | ФОТ
| Приказ № 812/пр от 21.12.2020 Прил. п.1.1 | НР Земляные работы, выполняемые механизированным способом |  |  | % | 92 |  | 92 |  |  | 75700 | [10 empty] | НР Земляные работы, выполняемые механизированным способом
| Приказ № 774/пр от 11.12.2020 Прил. п.1.1 | СП Земляные работы, выполняемые механизированным способом |  |  | % | 46 |  | 46 |  |  | 37850 | [10 empty] | СП Земляные работы, выполняемые механизированным способом
|  | Всего по позиции | [8 empty] | 516708 | [11 empty] | Всего по позиции
3 | ТЕР01-02-056-02 | Разработка грунта вручную в траншеях шириной более 2 м и котлованах площадью сечения до 5 м2 с креплениями, глубина траншей и котлованов: до 2 м, группа грунтов 2 |  |  | 100 м3 грунта |  |  | 1,27 | [7 empty] | Разработка грунта вручную в траншеях шириной более 2 м и котлованах площадью сечения до 5 м2 с креплениями, глубина траншей и котлованов: до 2 м, группа грунтов 2
|  | Объем=127 / 100 | [14 empty] | Объем=127 / 100
| Приказ от 04.08.2020 № 421/пр прил.10 табл.3 п.10.3 | Производство ремонтно-строительных работ осуществляется в стесненных условиях населенных пунктов: территорий общего пользования ОЗП=1,1; ЭМ=1,1 к расх.; ЗПМ=1,1; ТЗ=1,1; ТЗМ=1,1 | [15 empty] | Производство ремонтно-строительных работ осуществляется в стесненных условиях населенных пунктов: территорий общего пользования ОЗП=1,1; ЭМ=1,1 к расх.; ЗПМ=1,1; ТЗ=1,1; ТЗМ=1,1
| 1 | ОТ | [8 empty] | 75819 | [7 empty] | ОТ
| 1-2-8 | Затраты труда рабочих-строителей (ср 2,8) |  |  | чел.-ч | 233 | 1,1 | 325,501 | 232.93 |  | 75819 | [8 empty] | Затраты труда рабочих-строителей (ср 2,8)
|  | Итого | [8 empty] | 75819 | [9 empty] | Итого
|  | ФОТ | [8 empty] | 75819 | [10 empty] | ФОТ
| Приказ № 812/пр от 21.12.2020 Прил. п.1.2 | НР Земляные работы, выполняемые ручным способом |  |  | % | 89 |  | 89 |  |  | 67479 | [10 empty] | НР Земляные работы, выполняемые ручным способом
| Приказ № 774/пр от 11.12.2020 Прил. п.1.2 | СП Земляные работы, выполняемые ручным способом |  |  | % | 40 |  | 40 |  |  | 30328 | [10 empty] | СП Земляные работы, выполняемые ручным способом
|  | Всего по позиции | [8 empty] | 173626 | [11 empty] | Всего по позиции
4 | ТССЦпг03-21-01-001 | Перевозка грузов автомобилями-самосвалами грузоподъемностью 10 т, работающих вне карьера, на расстояние: до 1 км I класс груза |  |  | 1 т груза |  |  | 11121,25 | 40.69 |  | 452524 |  |  |  |  | Перевозка грузов автомобилями-самосвалами грузоподъемностью 10 т, работающих вне карьера, на расстояние: до 1 км I класс груза
|  | Объем=6355*1,75 | [14 empty] | Объем=6355*1,75
5 | ТЕР22-06-011-01 | Подвешивание подземных коммуникаций при пересечении их трассой трубопровода, площадь сечения коробов: до 0,1 м2 |  |  | 1 м короба |  |  | 54 | [7 empty] | Подвешивание подземных коммуникаций при пересечении их трассой трубопровода, площадь сечения коробов: до 0,1 м2
| Приказ от 04.08.2020 № 421/пр прил.10 табл.3 п.10.3 | Производство ремонтно-строительных работ осуществляется в стесненных условиях населенных пунктов: территорий общего пользования ОЗП=1,1; ЭМ=1,1 к расх.; ЗПМ=1,1; ТЗ=1,1; ТЗМ=1,1 | [15 empty] | Производство ремонтно-строительных работ осуществляется в стесненных условиях населенных пунктов: территорий общего пользования ОЗП=1,1; ЭМ=1,1 к расх.; ЗПМ=1,1; ТЗ=1,1; ТЗМ=1,1
| 1 | ОТ | [8 empty] | 18075 | [7 empty] | ОТ
| 1-3-0 | Затраты труда рабочих-строителей (ср 3) |  |  | чел.-ч | 1,28 | 1,1 | 76,032 | 237.73 |  | 18075 | [8 empty] | Затраты труда рабочих-строителей (ср 3)
| 2 | ЭМ | [8 empty] | 22141 | [7 empty] | ЭМ
| 150702 | Трубоукладчики для труб диаметром: до 700 мм грузоподъемностью 12,5 т |  |  | маш.час | 0,11 | 1,1 | 6,534 | 1727.22 |  | 11286 | [8 empty] | Трубоукладчики для труб диаметром: до 700 мм грузоподъемностью 12,5 т
| 400001 | Автомобили бортовые, грузоподъемность: до 5 т |  |  | маш.час | 0,15 | 1,1 | 8,91 | 1218.33 |  | 10855 | [8 empty] | Автомобили бортовые, грузоподъемность: до 5 т
| 3 | в т.ч. ОТм | [8 empty] | 2069 | [7 empty] | в т.ч. ОТм
| 2 | Затраты труда машинистов |  |  | чел.-ч | 0,11 | 1,1 | 6,534 | 316.67 |  | 2069 | [8 empty] | Затраты труда машинистов
| 4 | М | [8 empty] | 37543 | [7 empty] | М
| 101-0797 | Проволока горячекатаная в мотках, диаметром 6,3-6,5 мм |  |  | т | 0,0019 |  | 0,1026 | 27820.67 |  | 2854 | [8 empty] | Проволока горячекатаная в мотках, диаметром 6,3-6,5 мм
| 101-1805 | Гвозди строительные |  |  | т | 0,00018 |  | 0,00972 | 101609.43 |  | 988 | [8 empty] | Гвозди строительные
| 102-0008 | Лесоматериалы круглые хвойных пород для строительства диаметром 14-24 см, длиной 3-6,5 м |  |  | м3 | 0,036 |  | 1,944 | 7455.45 |  | 14493 | [8 empty] | Лесоматериалы круглые хвойных пород для строительства диаметром 14-24 см, длиной 3-6,5 м
| 102-0053 | Доски обрезные хвойных пород длиной: 4-6,5 м, шириной 75-150 мм, толщиной 25 мм, III сорта |  |  | м3 | 0,034 |  | 1,836 | 9971.47 |  | 18308 | [8 empty] | Доски обрезные хвойных пород длиной: 4-6,5 м, шириной 75-150 мм, толщиной 25 мм, III сорта
| 102-0307 | Бруски обрезные хвойных пород длиной: 2-6,5 м, толщиной 40-60 мм, II сорта |  |  | м3 | 0,0016 |  | 0,0864 | 10415.86 |  | 900 | [8 empty] | Бруски обрезные хвойных пород длиной: 2-6,5 м, толщиной 40-60 мм, II сорта
|  | Итого | [8 empty] | 77759 | [9 empty] | Итого
|  | ФОТ | [8 empty] | 20144 | [10 empty] | ФОТ
| Приказ № 812/пр от 21.12.2020 Прил. п.18 | НР Наружные сети водопровода, канализации, теплоснабжения, газопровода |  |  | % | 117 |  | 117 |  |  | 23568 | [10 empty] | НР Наружные сети водопровода, канализации, теплоснабжения, газопровода
| Приказ № 774/пр от 11.12.2020 Прил. п.18 | СП Наружные сети водопровода, канализации, теплоснабжения, газопровода |  |  | % | 74 |  | 74 |  |  | 14907 | [10 empty] | СП Наружные сети водопровода, канализации, теплоснабжения, газопровода
|  | Всего по позиции | [8 empty] | 116234 | [11 empty] | Всего по позиции
6 | ТССЦ-102-0008 | Лесоматериалы круглые хвойных пород для строительства диаметром 14-24 см, длиной 3-6,5 м |  |  | м3 |  |  | -1,944 | 7455.45 |  | -14493 |  |  |  |  | Лесоматериалы круглые хвойных пород для строительства диаметром 14-24 см, длиной 3-6,5 м
(Материалы)
7 | ТССЦ-102-0307 | Бруски обрезные хвойных пород длиной: 2-6,5 м, толщиной 40-60 мм, II сорта |  |  | м3 |  |  | -0,0864 | 10415.86 |  | -900 |  |  |  |  | Бруски обрезные хвойных пород длиной: 2-6,5 м, толщиной 40-60 мм, II сорта
(Материалы)
8 | ТССЦ-102-0053 | Доски обрезные хвойных пород длиной: 4-6,5 м, шириной 75-150 мм, толщиной 25 мм, III сорта |  |  | м3 |  |  | -1,836 | 9971.47 |  | -18308 |  |  |  |  | Доски обрезные хвойных пород длиной: 4-6,5 м, шириной 75-150 мм, толщиной 25 мм, III сорта
(Материалы)
9 | ТССЦ-103-0161 | Трубы стальные электросварные прямошовные со снятой фаской из стали марок БСт2кп-БСт4кп и БСт2пс-БСт4пс наружный диаметр: 108 мм, толщина стенки 4 мм |  |  | м |  |  | 54 | 733 |  | 39582 |  |  |  |  | Трубы стальные электросварные прямошовные со снятой фаской из стали марок БСт2кп-БСт4кп и БСт2пс-БСт4пс наружный диаметр: 108 мм, толщина стенки 4 мм
(Материалы)
10 | ТЕР01-02-046-01 | Укрепление откосов земляного полотна бетонными : сборными плитами при толщине до 8 см (б/у) |  |  | 100 м2 укрепляемой поверхности |  |  | 8,74 | [7 empty] | Укрепление откосов земляного полотна бетонными : сборными плитами при толщине до 8 см (б/у)
|  | Объем=874 / 100 | [14 empty] | Объем=874 / 100
| Приказ от 04.08.2020 № 421/пр прил.10 табл.3 п.10.3 | Производство ремонтно-строительных работ осуществляется в стесненных условиях населенных пунктов: территорий общего пользования ОЗП=1,1; ЭМ=1,1 к расх.; ЗПМ=1,1; ТЗ=1,1; ТЗМ=1,1 | [15 empty] | Производство ремонтно-строительных работ осуществляется в стесненных условиях населенных пунктов: территорий общего пользования ОЗП=1,1; ЭМ=1,1 к расх.; ЗПМ=1,1; ТЗ=1,1; ТЗМ=1,1
| 1 | ОТ | [8 empty] | 360521 | [7 empty] | ОТ
| 1-2-5 | Затраты труда рабочих-строителей (ср 2,5) |  |  | чел.-ч | 165,24 | 1,1 | 1588,61736 | 226.94 |  | 360521 | [8 empty] | Затраты труда рабочих-строителей (ср 2,5)
| 2 | ЭМ | [8 empty] | 106660 | [7 empty] | ЭМ
| 021141 | Краны на автомобильном ходу при работе на других видах строительства: 10 т |  |  | маш.час | 6,86 | 1,1 | 65,95204 | 1437.62 |  | 94814 | [8 empty] | Краны на автомобильном ходу при работе на других видах строительства: 10 т
| 030101 | Автопогрузчики 5 т |  |  | маш.час | 0,45 | 1,1 | 4,3263 | 979.8 |  | 4239 | [8 empty] | Автопогрузчики 5 т
| 121011 | Котлы битумные: передвижные 400 л |  |  | маш.час | 0,99 | 1,1 | 9,51786 | 454.62 |  | 4327 | [8 empty] | Котлы битумные: передвижные 400 л
| 400001 | Автомобили бортовые, грузоподъемность: до 5 т |  |  | маш.час | 0,28 | 1,1 | 2,69192 | 1218.33 |  | 3280 | [8 empty] | Автомобили бортовые, грузоподъемность: до 5 т
| 3 | в т.ч. ОТм | [8 empty] | 22255 | [7 empty] | в т.ч. ОТм
| 2 | Затраты труда машинистов |  |  | чел.-ч | 7,31 | 1,1 | 70,27834 | 316.67 |  | 22255 | [8 empty] | Затраты труда машинистов
| 4 | М | [8 empty] | 986963 | [7 empty] | М
| 101-0079 | Битумы нефтяные строительные для кровельных мастик марки: БНМ-55/60 |  |  | т | 0,12 |  | 1,0488 | 25913.07 |  | 27178 | [8 empty] | Битумы нефтяные строительные для кровельных мастик марки: БНМ-55/60
| 401-0006 | Бетон тяжелый, класс: В15 (М200) |  |  | м3 | 0,31 |  | 2,7094 | 4457.32 |  | 12077 | [8 empty] | Бетон тяжелый, класс: В15 (М200)
| 402-0079 | Раствор готовый отделочный тяжелый,: цементный 1:2 |  |  | м3 | 0,26 |  | 2,2724 | 5623.42 |  | 12779 | [8 empty] | Раствор готовый отделочный тяжелый,: цементный 1:2
| 403-0902 | Плиты для облицовки каналов, берегоукрепления гидротехнических сооружений и крепления откосов плотин и земляного полотна |  |  | м3 | 7,8 |  | 68,172 | 11422.97 |  | 778727 | [8 empty] | Плиты для облицовки каналов, берегоукрепления гидротехнических сооружений и крепления откосов плотин и земляного полотна
| 408-0014 | Щебень из природного камня для строительных работ марка: 800, фракция 10-20 мм |  |  | м3 | 10,7 |  | 93,518 | 1670.29 |  | 156202 | [8 empty] | Щебень из природного камня для строительных работ марка: 800, фракция 10-20 мм
|  | Итого | [8 empty] | 1454144 | [9 empty] | Итого
|  | ФОТ | [8 empty] | 382776 | [10 empty] | ФОТ
| Приказ № 812/пр от 21.12.2020 Прил. п.1.4 | НР Земляные работы, выполняемые по другим видам работ (подготовительным, сопутствующим, укрепительным) |  |  | % | 89 |  | 89 |  |  | 340671 | [10 empty] | НР Земляные работы, выполняемые по другим видам работ (подготовительным, сопутствующим, укрепительным)
| Приказ № 774/пр от 11.12.2020 Прил. п.1.4 | СП Земляные работы, выполняемые по другим видам работ (подготовительным, сопутствующим, укрепительным) |  |  | % | 41 |  | 41 |  |  | 156938 | [10 empty] | СП Земляные работы, выполняемые по другим видам работ (подготовительным, сопутствующим, укрепительным)
|  | Всего по позиции | [8 empty] | 1951753 | [11 empty] | Всего по позиции
11 | ТССЦ-403-0902 | Плиты для облицовки каналов, берегоукрепления гидротехнических сооружений и крепления откосов плотин и земляного полотна |  |  | м3 |  |  | -68,172 | 11422.97 |  | -778727 |  |  |  |  | Плиты для облицовки каналов, берегоукрепления гидротехнических сооружений и крепления откосов плотин и земляного полотна
(Земляные работы, выполняемые по другим видам работ (подготовительным, сопутствующим, укрепительным))
12 | ТССЦ-403-0902 | Плиты для облицовки каналов, берегоукрепления гидротехнических сооружений и крепления откосов плотин и земляного полотна |  |  | м3 |  |  | 22,72 | 11422.97 |  | 259530 |  |  |  |  | Плиты для облицовки каналов, берегоукрепления гидротехнических сооружений и крепления откосов плотин и земляного полотна
(Земляные работы, выполняемые по другим видам работ (подготовительным, сопутствующим, укрепительным))
|  | Объем=68,172/3 | [14 empty] | Объем=68,172/3
13 | ТЕР05-01-014-02 | Крепление шпунтового ряда ограждения котлованов под опоры мостов: стального |  |  | 1 т металлоконструкций крепления |  |  | 12,512 | [7 empty] | Крепление шпунтового ряда ограждения котлованов под опоры мостов: стального
|  | Объем=(510*17,15+367*10,26)/1000 | [14 empty] | Объем=(510*17,15+367*10,26)/1000
| Приказ от 04.08.2020 № 421/пр прил.10 табл.3 п.10.3 | Производство ремонтно-строительных работ осуществляется в стесненных условиях населенных пунктов: территорий общего пользования ОЗП=1,1; ЭМ=1,1 к расх.; ЗПМ=1,1; ТЗ=1,1; ТЗМ=1,1 | [15 empty] | Производство ремонтно-строительных работ осуществляется в стесненных условиях населенных пунктов: территорий общего пользования ОЗП=1,1; ЭМ=1,1 к расх.; ЗПМ=1,1; ТЗ=1,1; ТЗМ=1,1
| 1 | ОТ | [8 empty] | 103393 | [7 empty] | ОТ
| 1-4-2 | Затраты труда рабочих-строителей (ср 4,2) |  |  | чел.-ч | 27,25 | 1,1 | 375,0472 | 275.68 |  | 103393 | [8 empty] | Затраты труда рабочих-строителей (ср 4,2)
| 2 | ЭМ | [8 empty] | 42845 | [7 empty] | ЭМ
| 020435 | Краны козловые при работе на строительстве мостов 65 т |  |  | маш.час | 0,21 | 1,1 | 2,890272 | 4564.48 |  | 13193 | [8 empty] | Краны козловые при работе на строительстве мостов 65 т
| 021141 | Краны на автомобильном ходу при работе на других видах строительства: 10 т |  |  | маш.час | 0,77 | 1,1 | 10,597664 | 1437.62 |  | 15235 | [8 empty] | Краны на автомобильном ходу при работе на других видах строительства: 10 т
| 040202 | Агрегаты сварочные передвижные с номинальным сварочным током 250-400 А: с дизельным двигателем |  |  | маш.час | 5,36 | 1,1 | 73,770752 | 162.09 |  | 11958 | [8 empty] | Агрегаты сварочные передвижные с номинальным сварочным током 250-400 А: с дизельным двигателем
| 040504 | Аппарат для газовой сварки и резки |  |  | маш.час | 0,07 | 1,1 | 0,963424 | 9.5 |  | 9 | [8 empty] | Аппарат для газовой сварки и резки
| 350481 | Пресс-ножницы комбинированные |  |  | маш.час | 0,17 | 1,1 | 2,339744 | 330.43 |  | 773 | [8 empty] | Пресс-ножницы комбинированные
| 400001 | Автомобили бортовые, грузоподъемность: до 5 т |  |  | маш.час | 0,1 | 1,1 | 1,37632 | 1218.33 |  | 1677 | [8 empty] | Автомобили бортовые, грузоподъемность: до 5 т
| 3 | в т.ч. ОТм | [8 empty] | 5927 | [7 empty] | в т.ч. ОТм
| 2 | Затраты труда машинистов |  |  | чел.-ч | 1,36 | 1,1 | 18,717952 | 316.67 |  | 5927 | [8 empty] | Затраты труда машинистов
| 4 | М | [8 empty] | 280644 | [7 empty] | М
| 101-0324 | Кислород технический: газообразный |  |  | м3 | 0,0543 |  | 0,6794016 | 86.85 |  | 59 | [8 empty] | Кислород технический: газообразный
| 101-1129 | Прокат толстолистовой горячекатаный с обрезными кромками, толщиной 9-12 мм, улучшенной плоскостности и повышенной точности прокатки из углеродистой стали обыкновенного качества, марки: Ст3сп |  |  | т | 0,03 |  | 0,37536 | 79513.3 |  | 29846 | [8 empty] | Прокат толстолистовой горячекатаный с обрезными кромками, толщиной 9-12 мм, улучшенной плоскостности и повышенной точности прокатки из углеродистой стали обыкновенного качества, марки: Ст3сп
| 101-1522 | Электроды диаметром: 5 мм Э42А |  |  | т | 0,0085 |  | 0,106352 | 173726.11 |  | 18476 | [8 empty] | Электроды диаметром: 5 мм Э42А
| 101-1602 | Ацетилен газообразный технический |  |  | м3 | 0,0096 |  | 0,1201152 | 351.63 |  | 42 | [8 empty] | Ацетилен газообразный технический
| 101-1714 | Болты с гайками и шайбами строительные |  |  | т | 0,009 |  | 0,112608 | 181956.47 |  | 20490 | [8 empty] | Болты с гайками и шайбами строительные
| 101-1802 | Швеллеры: № 16-24 сталь марки 18пс |  |  | т | 0,03 |  | 0,37536 | 84016.32 |  | 31536 | [8 empty] | Швеллеры: № 16-24 сталь марки 18пс
| 101-1920 | Балки двутавровые из стали 18пс |  |  | т | 0,17 |  | 2,12704 | 84716.42 |  | 180195 | [8 empty] | Балки двутавровые из стали 18пс
|  | Итого | [8 empty] | 426882 | [9 empty] | Итого
|  | ФОТ | [8 empty] | 109320 | [10 empty] | ФОТ
| Приказ № 812/пр от 21.12.2020 Прил. п.5.1 | НР Свайные работы |  |  | % | 117 |  | 117 |  |  | 127904 | [10 empty] | НР Свайные работы
| Приказ № 774/пр от 11.12.2020 Прил. п.5.1 | СП Свайные работы |  |  | % | 70 |  | 70 |  |  | 76524 | [10 empty] | СП Свайные работы
|  | Всего по позиции | [8 empty] | 631310 | [11 empty] | Всего по позиции
14 | ТССЦ-101-1920 | Балки двутавровые из стали 18пс |  |  | т |  |  | -2,12704 | 84716.42 |  | -180195 |  |  |  |  | Балки двутавровые из стали 18пс
(Свайные работы)
15 | ТССЦ-101-1802 | Швеллеры: № 16-24 сталь марки 18пс |  |  | т |  |  | -0,37536 | 84016.32 |  | -31536 |  |  |  |  | Швеллеры: № 16-24 сталь марки 18пс
(Материалы)
16 | ТССЦ-101-1129 | Прокат толстолистовой горячекатаный с обрезными кромками, толщиной 9-12 мм, улучшенной плоскостности и повышенной точности прокатки из углеродистой стали обыкновенного качества, марки: Ст3сп |  |  | т |  |  | -0,37536 | 79513.3 |  | -29846 |  |  |  |  | Прокат толстолистовой горячекатаный с обрезными кромками, толщиной 9-12 мм, улучшенной плоскостности и повышенной точности прокатки из углеродистой стали обыкновенного качества, марки: Ст3сп
(Материалы)
17 | ТССЦ-101-1714 | Болты с гайками и шайбами строительные |  |  | т |  |  | -0,112608 | 181956.47 |  | -20490 |  |  |  |  | Болты с гайками и шайбами строительные
(Свайные работы)
18 | ТССЦ-103-0161 | Трубы стальные электросварные прямошовные со снятой фаской из стали марок БСт2кп-БСт4кп и БСт2пс-БСт4пс наружный диаметр: 108 мм, толщина стенки 4 мм |  |  | м |  |  | 146,8 | 733 |  | 107604 |  |  |  |  | Трубы стальные электросварные прямошовные со снятой фаской из стали марок БСт2кп-БСт4кп и БСт2пс-БСт4пс наружный диаметр: 108 мм, толщина стенки 4 мм
(Материалы)
|  | Объем=367*0,4 | [14 empty] | Объем=367*0,4
19 | ТССЦ-103-0176 | Трубы стальные электросварные прямошовные со снятой фаской из стали марок БСт2кп-БСт4кп и БСт2пс-БСт4пс наружный диаметр: 159 мм, толщина стенки 4,5 мм |  |  | м |  |  | 204 | 1228.63 |  | 250641 |  |  |  |  | Трубы стальные электросварные прямошовные со снятой фаской из стали марок БСт2кп-БСт4кп и БСт2пс-БСт4пс наружный диаметр: 159 мм, толщина стенки 4,5 мм
(Материалы)
|  | Объем=510*0,4 | [14 empty] | Объем=510*0,4
20 | ТЕР01-02-067-05 | Крепление досками стенок котлованов и траншей шириной: более 3 м, глубиной до 3 м в грунтах устойчивых |  |  | 100 м2 креплений |  |  | 8,74 | [7 empty] | Крепление досками стенок котлованов и траншей шириной: более 3 м, глубиной до 3 м в грунтах устойчивых
|  | Объем=874 / 100 | [14 empty] | Объем=874 / 100
| Приказ от 04.08.2020 № 421/пр прил.10 табл.3 п.10.3 | Производство ремонтно-строительных работ осуществляется в стесненных условиях населенных пунктов: территорий общего пользования ОЗП=1,1; ЭМ=1,1 к расх.; ЗПМ=1,1; ТЗ=1,1; ТЗМ=1,1 | [15 empty] | Производство ремонтно-строительных работ осуществляется в стесненных условиях населенных пунктов: территорий общего пользования ОЗП=1,1; ЭМ=1,1 к расх.; ЗПМ=1,1; ТЗ=1,1; ТЗМ=1,1
| 1 | ОТ | [8 empty] | 123042 | [7 empty] | ОТ
| 1-3-3 | Затраты труда рабочих-строителей (ср 3,3) |  |  | чел.-ч | 52 | 1,1 | 499,928 | 246.12 |  | 123042 | [8 empty] | Затраты труда рабочих-строителей (ср 3,3)
| 2 | ЭМ | [8 empty] | 13119 | [7 empty] | ЭМ
| 400001 | Автомобили бортовые, грузоподъемность: до 5 т |  |  | маш.час | 1,12 | 1,1 | 10,76768 | 1218.33 |  | 13119 | [8 empty] | Автомобили бортовые, грузоподъемность: до 5 т
| 4 | М | [8 empty] | 73960 | [7 empty] | М
| 101-1805 | Гвозди строительные |  |  | т | 0,0039 |  | 0,034086 | 101609.43 |  | 3463 | [8 empty] | Гвозди строительные
| 102-0008 | Лесоматериалы круглые хвойных пород для строительства диаметром 14-24 см, длиной 3-6,5 м |  |  | м3 | 0,71 |  | 6,2054 | 7455.45 |  | 46264 | [8 empty] | Лесоматериалы круглые хвойных пород для строительства диаметром 14-24 см, длиной 3-6,5 м
| 102-0082 | Доски необрезные хвойных пород длиной: 4-6,5 м, все ширины, толщиной 44 мм и более, IV сорта |  |  | м3 | 0,41 |  | 3,5834 | 6762.6 |  | 24233 | [8 empty] | Доски необрезные хвойных пород длиной: 4-6,5 м, все ширины, толщиной 44 мм и более, IV сорта
|  | Итого | [8 empty] | 210121 | [9 empty] | Итого
|  | ФОТ | [8 empty] | 123042 | [10 empty] | ФОТ
| Приказ № 812/пр от 21.12.2020 Прил. п.1.4 | НР Земляные работы, выполняемые по другим видам работ (подготовительным, сопутствующим, укрепительным) |  |  | % | 89 |  | 89 |  |  | 109507 | [10 empty] | НР Земляные работы, выполняемые по другим видам работ (подготовительным, сопутствующим, укрепительным)
| Приказ № 774/пр от 11.12.2020 Прил. п.1.4 | СП Земляные работы, выполняемые по другим видам работ (подготовительным, сопутствующим, укрепительным) |  |  | % | 41 |  | 41 |  |  | 50447 | [10 empty] | СП Земляные работы, выполняемые по другим видам работ (подготовительным, сопутствующим, укрепительным)
|  | Всего по позиции | [8 empty] | 370075 | [11 empty] | Всего по позиции
21 | ТЕР01-01-013-14 | Разработка грунта с погрузкой на автомобили-самосвалы экскаваторами с ковшом вместимостью: 0,5 (0,5-0,63) м3, группа грунтов 2 ( для обратной засыпки) |  |  | 1000 м3 грунта |  |  | 6,314 | [7 empty] | Разработка грунта с погрузкой на автомобили-самосвалы экскаваторами с ковшом вместимостью: 0,5 (0,5-0,63) м3, группа грунтов 2 ( для обратной засыпки)
|  | Объем=6314 / 1000 | [14 empty] | Объем=6314 / 1000
| Приказ от 04.08.2020 № 421/пр прил.10 табл.3 п.10.3 | Производство ремонтно-строительных работ осуществляется в стесненных условиях населенных пунктов: территорий общего пользования ОЗП=1,1; ЭМ=1,1 к расх.; ЗПМ=1,1; ТЗ=1,1; ТЗМ=1,1 | [15 empty] | Производство ремонтно-строительных работ осуществляется в стесненных условиях населенных пунктов: территорий общего пользования ОЗП=1,1; ЭМ=1,1 к расх.; ЗПМ=1,1; ТЗ=1,1; ТЗМ=1,1
| 1 | ОТ | [8 empty] | 22702 | [7 empty] | ОТ
| 1-2-0 | Затраты труда рабочих-строителей (ср 2) |  |  | чел.-ч | 15,08 | 1,1 | 104,736632 | 216.75 |  | 22702 | [8 empty] | Затраты труда рабочих-строителей (ср 2)
| 2 | ЭМ | [8 empty] | 444260 | [7 empty] | ЭМ
| 060247 | Экскаваторы одноковшовые дизельные на гусеничном ходу при работе на других видах строительства: 0,5 м3 |  |  | маш.час | 33,28 | 1,1 | 231,142912 | 1551.58 |  | 358637 | [8 empty] | Экскаваторы одноковшовые дизельные на гусеничном ходу при работе на других видах строительства: 0,5 м3
| 070149 | Бульдозеры при работе на других видах строительства: 79 кВт (108 л.с.) |  |  | маш.час | 10,34 | 1,1 | 71,815436 | 1192.27 |  | 85623 | [8 empty] | Бульдозеры при работе на других видах строительства: 79 кВт (108 л.с.)
| 3 | в т.ч. ОТм | [8 empty] | 95938 | [7 empty] | в т.ч. ОТм
| 2 | Затраты труда машинистов |  |  | чел.-ч | 43,62 | 1,1 | 302,958348 | 316.67 |  | 95938 | [8 empty] | Затраты труда машинистов
| 4 | М | [8 empty] | 366 | [7 empty] | М
| 408-0015 | Щебень из природного камня для строительных работ марка: 800, фракция 20-40 мм |  |  | м3 | 0,04 |  | 0,25256 | 1450.99 |  | 366 | [8 empty] | Щебень из природного камня для строительных работ марка: 800, фракция 20-40 мм
|  | Итого | [8 empty] | 467328 | [9 empty] | Итого
|  | ФОТ | [8 empty] | 118640 | [10 empty] | ФОТ
| Приказ № 812/пр от 21.12.2020 Прил. п.1.1 | НР Земляные работы, выполняемые механизированным способом |  |  | % | 92 |  | 92 |  |  | 109149 | [10 empty] | НР Земляные работы, выполняемые механизированным способом
| Приказ № 774/пр от 11.12.2020 Прил. п.1.1 | СП Земляные работы, выполняемые механизированным способом |  |  | % | 46 |  | 46 |  |  | 54574 | [10 empty] | СП Земляные работы, выполняемые механизированным способом
|  | Всего по позиции | [8 empty] | 631051 | [11 empty] | Всего по позиции
22 | ТССЦпг03-21-01-001 | Перевозка грузов автомобилями-самосвалами грузоподъемностью 10 т, работающих вне карьера, на расстояние: до 1 км I класс груза |  |  | 1 т груза |  |  | 11049,5 | 40.69 |  | 449604 |  |  |  |  | Перевозка грузов автомобилями-самосвалами грузоподъемностью 10 т, работающих вне карьера, на расстояние: до 1 км I класс груза
|  | Объем=6314*1,75 | [14 empty] | Объем=6314*1,75
23 | ТЕР01-01-033-02 | Засыпка траншей и котлованов с перемещением грунта до 5 м бульдозерами мощностью: 59 кВт (80 л.с.), группа грунтов 2 |  |  | 1000 м3 грунта |  |  | 6,314 | [7 empty] | Засыпка траншей и котлованов с перемещением грунта до 5 м бульдозерами мощностью: 59 кВт (80 л.с.), группа грунтов 2
|  | Объем=6314 / 1000 | [14 empty] | Объем=6314 / 1000
| Приказ от 04.08.2020 № 421/пр прил.10 табл.3 п.10.3 | Производство ремонтно-строительных работ осуществляется в стесненных условиях населенных пунктов: территорий общего пользования ОЗП=1,1; ЭМ=1,1 к расх.; ЗПМ=1,1; ТЗ=1,1; ТЗМ=1,1 | [15 empty] | Производство ремонтно-строительных работ осуществляется в стесненных условиях населенных пунктов: территорий общего пользования ОЗП=1,1; ЭМ=1,1 к расх.; ЗПМ=1,1; ТЗ=1,1; ТЗМ=1,1
| 2 | ЭМ | [8 empty] | 67243 | [7 empty] | ЭМ
| 070148 | Бульдозеры при работе на других видах строительства: 59 кВт (80 л.с.) |  |  | маш.час | 8,87 | 1,1 | 61,605698 | 1091.51 |  | 67243 | [8 empty] | Бульдозеры при работе на других видах строительства: 59 кВт (80 л.с.)
| 3 | в т.ч. ОТм | [8 empty] | 19509 | [7 empty] | в т.ч. ОТм
| 2 | Затраты труда машинистов |  |  | чел.-ч | 8,87 | 1,1 | 61,605698 | 316.67 |  | 19509 | [8 empty] | Затраты труда машинистов
|  | Итого | [8 empty] | 67243 | [9 empty] | Итого
|  | ФОТ | [8 empty] | 19509 | [10 empty] | ФОТ
| Приказ № 812/пр от 21.12.2020 Прил. п.1.1 | НР Земляные работы, выполняемые механизированным способом |  |  | % | 92 |  | 92 |  |  | 17948 | [10 empty] | НР Земляные работы, выполняемые механизированным способом
| Приказ № 774/пр от 11.12.2020 Прил. п.1.1 | СП Земляные работы, выполняемые механизированным способом |  |  | % | 46 |  | 46 |  |  | 8974 | [10 empty] | СП Земляные работы, выполняемые механизированным способом
|  | Всего по позиции | [8 empty] | 94165 | [11 empty] | Всего по позиции
24 | ТЕР01-02-061-02 | Засыпка вручную траншей, пазух котлованов и ям, группа грунтов: 2 |  |  | 100 м3 грунта |  |  | 1,27 | [7 empty] | Засыпка вручную траншей, пазух котлованов и ям, группа грунтов: 2
|  | Объем=127 / 100 | [14 empty] | Объем=127 / 100
| Приказ от 04.08.2020 № 421/пр прил.10 табл.3 п.10.3 | Производство ремонтно-строительных работ осуществляется в стесненных условиях населенных пунктов: территорий общего пользования ОЗП=1,1; ЭМ=1,1 к расх.; ЗПМ=1,1; ТЗ=1,1; ТЗМ=1,1 | [15 empty] | Производство ремонтно-строительных работ осуществляется в стесненных условиях населенных пунктов: территорий общего пользования ОЗП=1,1; ЭМ=1,1 к расх.; ЗПМ=1,1; ТЗ=1,1; ТЗМ=1,1
| 1 | ОТ | [8 empty] | 28266 | [7 empty] | ОТ
| 1-1-5 | Затраты труда рабочих-строителей (ср 1,5) |  |  | чел.-ч | 97,2 | 1,1 | 135,7884 | 208.16 |  | 28266 | [8 empty] | Затраты труда рабочих-строителей (ср 1,5)
|  | Итого | [8 empty] | 28266 | [9 empty] | Итого
|  | ФОТ | [8 empty] | 28266 | [10 empty] | ФОТ
| Приказ № 812/пр от 21.12.2020 Прил. п.1.2 | НР Земляные работы, выполняемые ручным способом |  |  | % | 89 |  | 89 |  |  | 25157 | [10 empty] | НР Земляные работы, выполняемые ручным способом
| Приказ № 774/пр от 11.12.2020 Прил. п.1.2 | СП Земляные работы, выполняемые ручным способом |  |  | % | 40 |  | 40 |  |  | 11306 | [10 empty] | СП Земляные работы, выполняемые ручным способом
|  | Всего по позиции | [8 empty] | 64729 | [11 empty] | Всего по позиции
25 | ТЕР01-02-005-01 | Уплотнение грунта пневматическими трамбовками, группа грунтов: 1-2 |  |  | 100 м3 уплотненного грунта |  |  | 63,14 | [7 empty] | Уплотнение грунта пневматическими трамбовками, группа грунтов: 1-2
|  | Объем=6314 / 100 | [14 empty] | Объем=6314 / 100
| Приказ от 04.08.2020 № 421/пр прил.10 табл.3 п.10.3 | Производство ремонтно-строительных работ осуществляется в стесненных условиях населенных пунктов: территорий общего пользования ОЗП=1,1; ЭМ=1,1 к расх.; ЗПМ=1,1; ТЗ=1,1; ТЗМ=1,1 | [15 empty] | Производство ремонтно-строительных работ осуществляется в стесненных условиях населенных пунктов: территорий общего пользования ОЗП=1,1; ЭМ=1,1 к расх.; ЗПМ=1,1; ТЗ=1,1; ТЗМ=1,1
| 1 | ОТ | [8 empty] | 206887 | [7 empty] | ОТ
| 1-3-0 | Затраты труда рабочих-строителей (ср 3) |  |  | чел.-ч | 12,53 | 1,1 | 870,25862 | 237.73 |  | 206887 | [8 empty] | Затраты труда рабочих-строителей (ср 3)
| 2 | ЭМ | [8 empty] | 208610 | [7 empty] | ЭМ
| 050101 | Компрессоры передвижные с двигателем внутреннего сгорания давлением: до 686 кПа (7 ат), производительность до 5 м3/мин |  |  | маш.час | 3,04 | 1,1 | 211,14016 | 965.54 |  | 203864 | [8 empty] | Компрессоры передвижные с двигателем внутреннего сгорания давлением: до 686 кПа (7 ат), производительность до 5 м3/мин
| 331100 | Трамбовки пневматические при работе от: передвижных компрессорных станций |  |  | маш.час | 12,18 | 1,1 | 845,94972 | 5.61 |  | 4746 | [8 empty] | Трамбовки пневматические при работе от: передвижных компрессорных станций
| 3 | в т.ч. ОТм | [8 empty] | 66862 | [7 empty] | в т.ч. ОТм
| 2 | Затраты труда машинистов |  |  | чел.-ч | 3,04 | 1,1 | 211,14016 | 316.67 |  | 66862 | [8 empty] | Затраты труда машинистов
|  | Итого | [8 empty] | 415497 | [9 empty] | Итого
|  | ФОТ | [8 empty] | 273749 | [10 empty] | ФОТ
| Приказ № 812/пр от 21.12.2020 Прил. п.1.1 | НР Земляные работы, выполняемые механизированным способом |  |  | % | 92 |  | 92 |  |  | 251849 | [10 empty] | НР Земляные работы, выполняемые механизированным способом
| Приказ № 774/пр от 11.12.2020 Прил. п.1.1 | СП Земляные работы, выполняемые механизированным способом |  |  | % | 46 |  | 46 |  |  | 125925 | [10 empty] | СП Земляные работы, выполняемые механизированным способом
|  | Всего по позиции | [8 empty] | 793271 | [11 empty] | Всего по позиции
26 | ТЕР01-01-036-01 | Планировка площадей бульдозерами мощностью: 59 кВт (80 л.с.) |  |  | 1000 м2 спланированной поверхности за 1 проход бульдозера |  |  | 1,084 | [7 empty] | Планировка площадей бульдозерами мощностью: 59 кВт (80 л.с.)
|  | Объем=1084 / 1000 | [14 empty] | Объем=1084 / 1000
| Приказ от 04.08.2020 № 421/пр прил.10 табл.3 п.10.3 | Производство ремонтно-строительных работ осуществляется в стесненных условиях населенных пунктов: территорий общего пользования ОЗП=1,1; ЭМ=1,1 к расх.; ЗПМ=1,1; ТЗ=1,1; ТЗМ=1,1 | [15 empty] | Производство ремонтно-строительных работ осуществляется в стесненных условиях населенных пунктов: территорий общего пользования ОЗП=1,1; ЭМ=1,1 к расх.; ЗПМ=1,1; ТЗ=1,1; ТЗМ=1,1
| 2 | ЭМ | [8 empty] | 495 | [7 empty] | ЭМ
| 070148 | Бульдозеры при работе на других видах строительства: 59 кВт (80 л.с.) |  |  | маш.час | 0,38 | 1,1 | 0,453112 | 1091.51 |  | 495 | [8 empty] | Бульдозеры при работе на других видах строительства: 59 кВт (80 л.с.)
| 3 | в т.ч. ОТм | [8 empty] | 143 | [7 empty] | в т.ч. ОТм
| 2 | Затраты труда машинистов |  |  | чел.-ч | 0,38 | 1,1 | 0,453112 | 316.67 |  | 143 | [8 empty] | Затраты труда машинистов
|  | Итого | [8 empty] | 495 | [9 empty] | Итого
|  | ФОТ | [8 empty] | 143 | [10 empty] | ФОТ
| Приказ № 812/пр от 21.12.2020 Прил. п.1.1 | НР Земляные работы, выполняемые механизированным способом |  |  | % | 92 |  | 92 |  |  | 132 | [10 empty] | НР Земляные работы, выполняемые механизированным способом
| Приказ № 774/пр от 11.12.2020 Прил. п.1.1 | СП Земляные работы, выполняемые механизированным способом |  |  | % | 46 |  | 46 |  |  | 66 | [10 empty] | СП Земляные работы, выполняемые механизированным способом
|  | Всего по позиции | [8 empty] | 693 | [11 empty] | Всего по позиции
27 | ТЕР27-12-010-02 | Устройство дорог из сборных железобетонных плит площадью: более 3 м2 (для установки техники) |  |  | 100 м3 сборных железобетонных плит |  |  | 0,1872 | [7 empty] | Устройство дорог из сборных железобетонных плит площадью: более 3 м2 (для установки техники)
|  | Объем=((6*1,2*0,2*6+3*1,2*0,2*1)*2) / 100 | [14 empty] | Объем=((6*1,2*0,2*6+3*1,2*0,2*1)*2) / 100
| Приказ от 04.08.2020 № 421/пр прил.10 табл.3 п.10.3 | Производство ремонтно-строительных работ осуществляется в стесненных условиях населенных пунктов: территорий общего пользования ОЗП=1,1; ЭМ=1,1 к расх.; ЗПМ=1,1; ТЗ=1,1; ТЗМ=1,1 | [15 empty] | Производство ремонтно-строительных работ осуществляется в стесненных условиях населенных пунктов: территорий общего пользования ОЗП=1,1; ЭМ=1,1 к расх.; ЗПМ=1,1; ТЗ=1,1; ТЗМ=1,1
| 1 | ОТ | [8 empty] | 6692 | [7 empty] | ОТ
| 1-2-8 | Затраты труда рабочих-строителей (ср 2,8) |  |  | чел.-ч | 139,52 | 1,1 | 28,7299584 | 232.93 |  | 6692 | [8 empty] | Затраты труда рабочих-строителей (ср 2,8)
| 2 | ЭМ | [8 empty] | 10221 | [7 empty] | ЭМ
| 021141 | Краны на автомобильном ходу при работе на других видах строительства: 10 т |  |  | маш.час | 33,65 | 1,1 | 6,929208 | 1437.62 |  | 9962 | [8 empty] | Краны на автомобильном ходу при работе на других видах строительства: 10 т
| 030101 | Автопогрузчики 5 т |  |  | маш.час | 0,08 | 1,1 | 0,0164736 | 979.8 |  | 16 | [8 empty] | Автопогрузчики 5 т
| 120202 | Автогрейдеры: среднего типа 99 кВт (135 л.с.) |  |  | маш.час | 0,66 | 1,1 | 0,1359072 | 1787.09 |  | 243 | [8 empty] | Автогрейдеры: среднего типа 99 кВт (135 л.с.)
| 3 | в т.ч. ОТм | [8 empty] | 2243 | [7 empty] | в т.ч. ОТм
| 2 | Затраты труда машинистов |  |  | чел.-ч | 34,39 | 1,1 | 7,0815888 | 316.67 |  | 2243 | [8 empty] | Затраты труда машинистов
| 4 | М | [8 empty] | 182 | [7 empty] | М
| 408-0122 | Песок природный для строительных: работ средний |  |  | м3 | 1,18 |  | 0,220896 | 824.45 |  | 182 | [8 empty] | Песок природный для строительных: работ средний
| 403-9138 | Плиты сборные железобетонные |  |  | м3 | 0 |  | 0 | 0 |  | 0 | [12 empty] | Плиты сборные железобетонные
|  | Итого | [8 empty] | 17095 | [9 empty] | Итого
|  | ФОТ | [8 empty] | 8935 | [10 empty] | ФОТ
| Приказ № 812/пр от 21.12.2020 Прил. п.21 (в ред. пр. № 636/пр от 02.09.2021) | НР Автомобильные дороги |  |  | % | 147 |  | 147 |  |  | 13134 | [10 empty] | НР Автомобильные дороги
| Приказ № 774/пр от 11.12.2020 Прил. п.21 (в ред. пр. № 317/пр от 22.04.2022) | СП Автомобильные дороги |  |  | % | 134 |  | 134 |  |  | 11973 | [10 empty] | СП Автомобильные дороги
|  | Всего по позиции | [8 empty] | 42202 | [11 empty] | Всего по позиции
28 | ТССЦ-403-0549 | Плиты железобетонные проезжей части |  |  | м3 |  |  | 6,2 | 25608.78 |  | 158774 |  |  |  |  | Плиты железобетонные проезжей части
(Автомобильные дороги)
|  | Объем=18,72/3 | [14 empty] | Объем=18,72/3
29 | ТЕР27-12-010-04 | Разборка дорог из сборных железобетонных плит площадью: более 3 м2 |  |  | 100 м3 сборных железобетонных плит |  |  | 0,1872 | [7 empty] | Разборка дорог из сборных железобетонных плит площадью: более 3 м2
|  | Объем=((6*1,2*0,2*6+3*1,2*0,2*1)*2) / 100 | [14 empty] | Объем=((6*1,2*0,2*6+3*1,2*0,2*1)*2) / 100
| Приказ от 04.08.2020 № 421/пр прил.10 табл.3 п.10.3 | Производство ремонтно-строительных работ осуществляется в стесненных условиях населенных пунктов: территорий общего пользования ОЗП=1,1; ЭМ=1,1 к расх.; ЗПМ=1,1; ТЗ=1,1; ТЗМ=1,1 | [15 empty] | Производство ремонтно-строительных работ осуществляется в стесненных условиях населенных пунктов: территорий общего пользования ОЗП=1,1; ЭМ=1,1 к расх.; ЗПМ=1,1; ТЗ=1,1; ТЗМ=1,1
| 1 | ОТ | [8 empty] | 1804 | [7 empty] | ОТ
| 1-2-6 | Затраты труда рабочих-строителей (ср 2,6) |  |  | чел.-ч | 38,26 | 1,1 | 7,8784992 | 228.94 |  | 1804 | [8 empty] | Затраты труда рабочих-строителей (ср 2,6)
| 2 | ЭМ | [8 empty] | 8172 | [7 empty] | ЭМ
| 021141 | Краны на автомобильном ходу при работе на других видах строительства: 10 т |  |  | маш.час | 15,14 | 1,1 | 3,1176288 | 1437.62 |  | 4482 | [8 empty] | Краны на автомобильном ходу при работе на других видах строительства: 10 т
| 120202 | Автогрейдеры: среднего типа 99 кВт (135 л.с.) |  |  | маш.час | 0,31 | 1,1 | 0,0638352 | 1787.09 |  | 114 | [8 empty] | Автогрейдеры: среднего типа 99 кВт (135 л.с.)
| 121601 | Машины поливомоечные 6000 л |  |  | маш.час | 0,4 | 1,1 | 0,082368 | 1586.4 |  | 131 | [8 empty] | Машины поливомоечные 6000 л
| 400001 | Автомобили бортовые, грузоподъемность: до 5 т |  |  | маш.час | 13,73 | 1,1 | 2,8272816 | 1218.33 |  | 3445 | [8 empty] | Автомобили бортовые, грузоподъемность: до 5 т
| 3 | в т.ч. ОТм | [8 empty] | 1034 | [7 empty] | в т.ч. ОТм
| 2 | Затраты труда машинистов |  |  | чел.-ч | 15,85 | 1,1 | 3,263832 | 316.67 |  | 1034 | [8 empty] | Затраты труда машинистов
|  | Итого | [8 empty] | 9976 | [9 empty] | Итого
|  | ФОТ | [8 empty] | 2838 | [10 empty] | ФОТ
| Приказ № 812/пр от 21.12.2020 Прил. п.21 (в ред. пр. № 636/пр от 02.09.2021) | НР Автомобильные дороги |  |  | % | 147 |  | 147 |  |  | 4172 | [10 empty] | НР Автомобильные дороги
| Приказ № 774/пр от 11.12.2020 Прил. п.21 (в ред. пр. № 317/пр от 22.04.2022) | СП Автомобильные дороги |  |  | % | 134 |  | 134 |  |  | 3803 | [10 empty] | СП Автомобильные дороги
|  | Всего по позиции | [8 empty] | 17951 | [11 empty] | Всего по позиции
|  | Итоги по разделу 1 Земляные работы с креплением траншей и устройством спусков для техники : | [22 empty] | Итоги по разделу 1 Земляные работы с креплением траншей и устройством спусков для техники :
|  | Итого прямые затраты (справочно) | [8 empty] | 4297779 | [14 empty] | Итого прямые затраты (справочно)
|  | в том числе: | [23 empty] | в том числе:
|  | Оплата труда рабочих | [8 empty] | 947433 | [14 empty] | Оплата труда рабочих
|  | Эксплуатация машин | [8 empty] | 2229052 | [14 empty] | Эксплуатация машин
|  | в том числе оплата труда машинистов (Отм) | [8 empty] | 298263 | [14 empty] | в том числе оплата труда машинистов (Отм)
|  | Материалы | [8 empty] | 1121294 | [14 empty] | Материалы
|  | Строительные работы | [8 empty] | 6048065 | [14 empty] | Строительные работы
|  | Строительные работы | [8 empty] | 5145937 | [14 empty] | Строительные работы
|  | в том числе: | [23 empty] | в том числе:
|  | оплата труда | [8 empty] | 947433 | [14 empty] | оплата труда
|  | эксплуатация машин и механизмов | [8 empty] | 1326924 | [14 empty] | эксплуатация машин и механизмов
|  | в том числе оплата труда машинистов (ОТм) | [8 empty] | 298263 | [14 empty] | в том числе оплата труда машинистов (ОТм)
|  | материалы | [8 empty] | 1121294 | [14 empty] | материалы
|  | накладные расходы | [8 empty] | 1166576 | [14 empty] | накладные расходы
|  | сметная прибыль | [8 empty] | 583710 | [14 empty] | сметная прибыль
|  | Дополнительная перевозка | [8 empty] | 902128 | [14 empty] | Дополнительная перевозка
|  | Итого ФОТ (справочно) | [8 empty] | 1245696 | [14 empty] | Итого ФОТ (справочно)
|  | Итого накладные расходы (справочно) | [8 empty] | 1166576 | [14 empty] | Итого накладные расходы (справочно)
|  | Итого сметная прибыль (справочно) | [8 empty] | 583710 | [14 empty] | Итого сметная прибыль (справочно)
|  | Итого по разделу 1 Земляные работы с креплением траншей и устройством спусков для техники | [8 empty] | 6048065 | [15 empty] | Итого по разделу 1 Земляные работы с креплением траншей и устройством спусков для техники
Раздел 2. Монтажные работы | [14 empty] | Раздел 2. Монтажные работы
30 | ТЕРр66-36-3 | Монтаж и демонтаж резинокордной пневмозаглушки диаметром: 400-600 мм |  |  | 1 шт. |  |  | 3 | [7 empty] | Монтаж и демонтаж резинокордной пневмозаглушки диаметром: 400-600 мм
| Приказ от 04.08.2020 № 421/пр прил.10 табл.3 п.10.3 | Производство ремонтно-строительных работ осуществляется в стесненных условиях населенных пунктов: территорий общего пользования ОЗП=1,1; ЭМ=1,1 к расх.; ЗПМ=1,1; ТЗ=1,1; ТЗМ=1,1 | [15 empty] | Производство ремонтно-строительных работ осуществляется в стесненных условиях населенных пунктов: территорий общего пользования ОЗП=1,1; ЭМ=1,1 к расх.; ЗПМ=1,1; ТЗ=1,1; ТЗМ=1,1
| 1 | ОТ | [8 empty] | 11033 | [7 empty] | ОТ
| 1-4-0 | Затраты труда рабочих-строителей (ср 4) |  |  | чел.-ч | 12,49 | 1,1 | 41,217 | 267.69 |  | 11033 | [8 empty] | Затраты труда рабочих-строителей (ср 4)
| 2 | ЭМ | [8 empty] | 10637 | [7 empty] | ЭМ
| 030401 | Лебедки электрические тяговым усилием: до 5,79 кН (0,59 т) |  |  | маш.час | 2,9 | 1,1 | 9,57 | 19.92 |  | 191 | [8 empty] | Лебедки электрические тяговым усилием: до 5,79 кН (0,59 т)
| 050101 | Компрессоры передвижные с двигателем внутреннего сгорания давлением: до 686 кПа (7 ат), производительность до 5 м3/мин |  |  | маш.час | 2,9 | 1,1 | 9,57 | 965.54 |  | 9240 | [8 empty] | Компрессоры передвижные с двигателем внутреннего сгорания давлением: до 686 кПа (7 ат), производительность до 5 м3/мин
| 400001 | Автомобили бортовые, грузоподъемность: до 5 т |  |  | маш.час | 0,3 | 1,1 | 0,99 | 1218.33 |  | 1206 | [8 empty] | Автомобили бортовые, грузоподъемность: до 5 т
| 3 | в т.ч. ОТм | [8 empty] | 3031 | [7 empty] | в т.ч. ОТм
| 2 | Затраты труда машинистов |  |  | чел.-ч | 2,9 | 1,1 | 9,57 | 316.67 |  | 3031 | [8 empty] | Затраты труда машинистов
| 301-9641 | Заглушки стальные типа ПТ |  |  | шт. | 0,115 |  | 0,345 | 0 |  | 0 | [12 empty] | Заглушки стальные типа ПТ
| 301-9642 | Пневмозаглушка резинокордная |  |  | шт. | 0,115 |  | 0,345 | 0 |  | 0 | [12 empty] | Пневмозаглушка резинокордная
|  | Итого | [8 empty] | 21670 | [9 empty] | Итого
|  | ФОТ | [8 empty] | 14064 | [10 empty] | ФОТ
| Приказ № 812/пр от 21.12.2020 Прил. п.100.2 | НР Наружные инженерные сети: замена участков трубопроводов, восстановление и замена изделий и другое (ремонтно-строительные) |  |  | % | 104 |  | 104 |  |  | 14627 | [10 empty] | НР Наружные инженерные сети: замена участков трубопроводов, восстановление и замена изделий и другое (ремонтно-строительные)
| Приказ № 774/пр от 11.12.2020 Прил. п.100.2 | СП Наружные инженерные сети: замена участков трубопроводов, восстановление и замена изделий и другое (ремонтно-строительные) |  |  | % | 60 |  | 60 |  |  | 8438 | [10 empty] | СП Наружные инженерные сети: замена участков трубопроводов, восстановление и замена изделий и другое (ремонтно-строительные)
|  | Всего по позиции | [8 empty] | 44735 | [11 empty] | Всего по позиции
31 | ТССЦ-301-1375 | Пневмозаглушка резинокордная диаметром до 600 мм |  |  | шт. |  |  | 0,345 | 39015.85 |  | 13460 |  |  |  |  | Пневмозаглушка резинокордная диаметром до 600 мм
(Наружные инженерные сети: замена участков трубопроводов, восстановление и замена изделий и другое (ремонтно-строительные))
32 | ТЕР27-07-005-05 | Резка тротуарной плитки толщиной 70 мм: угловой шлифовальной машинкой ( прим. резка бетон плит) |  |  | 1 м реза |  |  | 45 | [7 empty] | Резка тротуарной плитки толщиной 70 мм: угловой шлифовальной машинкой ( прим. резка бетон плит)
| Приказ от 04.08.2020 № 421/пр прил.10 табл.3 п.10.3 | Производство ремонтно-строительных работ осуществляется в стесненных условиях населенных пунктов: территорий общего пользования ОЗП=1,1; ЭМ=1,1 к расх.; ЗПМ=1,1; ТЗ=1,1; ТЗМ=1,1 | [15 empty] | Производство ремонтно-строительных работ осуществляется в стесненных условиях населенных пунктов: территорий общего пользования ОЗП=1,1; ЭМ=1,1 к расх.; ЗПМ=1,1; ТЗ=1,1; ТЗМ=1,1
| 1 | ОТ | [8 empty] | 7818 | [7 empty] | ОТ
| 1-4-0 | Затраты труда рабочих-строителей (ср 4) |  |  | чел.-ч | 0,59 | 1,1 | 29,205 | 267.69 |  | 7818 | [8 empty] | Затраты труда рабочих-строителей (ср 4)
| 2 | ЭМ | [8 empty] | 229 | [7 empty] | ЭМ
| 330302 | Машины шлифовальные: угловые |  |  | маш.час | 0,25 | 1,1 | 12,375 | 18.54 |  | 229 | [8 empty] | Машины шлифовальные: угловые
| 4 | М | [8 empty] | 3731 | [7 empty] | М
| 101-1659 | Диск алмазный для твердых материалов, диаметр: 350 мм |  |  | шт. | 0,014 |  | 0,63 | 5921.8 |  | 3731 | [8 empty] | Диск алмазный для твердых материалов, диаметр: 350 мм
|  | Итого | [8 empty] | 11778 | [9 empty] | Итого
|  | ФОТ | [8 empty] | 7818 | [10 empty] | ФОТ
| Приказ № 812/пр от 21.12.2020 Прил. п.21.1 | НР Устройство покрытий дорожек, тротуаров, мостовых и площадок и прочее |  |  | % | 113 |  | 113 |  |  | 8834 | [10 empty] | НР Устройство покрытий дорожек, тротуаров, мостовых и площадок и прочее
| Приказ № 774/пр от 11.12.2020 Прил. п.21.1 | СП Устройство покрытий дорожек, тротуаров, мостовых и площадок и прочее |  |  | % | 77 |  | 77 |  |  | 6020 | [10 empty] | СП Устройство покрытий дорожек, тротуаров, мостовых и площадок и прочее
|  | Всего по позиции | [8 empty] | 26632 | [11 empty] | Всего по позиции
33 | ТЕР23-01-008-06 | Укладка трубопроводов из бетонных раструбных труб диаметром: 600 мм |  |  | 100 м трубопровода |  |  | 0,33 | [7 empty] | Укладка трубопроводов из бетонных раструбных труб диаметром: 600 мм
|  | Объем=33 / 100 | [14 empty] | Объем=33 / 100
| Приказ от 04.09.2019 № 507/пр табл.2 п.5 | Демонтаж (разборка) сетей инженерно-технического обеспечения ОЗП=0,6; ЭМ=0,6 к расх.; ЗПМ=0,6; МАТ=0 к расх.; ТЗ=0,6; ТЗМ=0,6 | [15 empty] | Демонтаж (разборка) сетей инженерно-технического обеспечения ОЗП=0,6; ЭМ=0,6 к расх.; ЗПМ=0,6; МАТ=0 к расх.; ТЗ=0,6; ТЗМ=0,6
| Приказ от 04.08.2020 № 421/пр прил.10 табл.3 п.10.3 | Производство ремонтно-строительных работ осуществляется в стесненных условиях населенных пунктов: территорий общего пользования ОЗП=1,1; ЭМ=1,1 к расх.; ЗПМ=1,1; ТЗ=1,1; ТЗМ=1,1 | [15 empty] | Производство ремонтно-строительных работ осуществляется в стесненных условиях населенных пунктов: территорий общего пользования ОЗП=1,1; ЭМ=1,1 к расх.; ЗПМ=1,1; ТЗ=1,1; ТЗМ=1,1
| 1 | ОТ | [8 empty] | 7123 | [7 empty] | ОТ
| 1-3-6 | Затраты труда рабочих-строителей (ср 3,6) |  |  | чел.-ч | 128,09 | 0,66 (0,6*1,1) | 27,898002 | 255.31 |  | 7123 | [8 empty] | Затраты труда рабочих-строителей (ср 3,6)
| 2 | ЭМ | [8 empty] | 3598 | [7 empty] | ЭМ
| 150702 | Трубоукладчики для труб диаметром: до 700 мм грузоподъемностью 12,5 т |  |  | маш.час | 9,24 | 0,66 (0,6*1,1) | 2,012472 | 1727.22 |  | 3476 | [8 empty] | Трубоукладчики для труб диаметром: до 700 мм грузоподъемностью 12,5 т
| 400001 | Автомобили бортовые, грузоподъемность: до 5 т |  |  | маш.час | 0,46 | 0,66 (0,6*1,1) | 0,100188 | 1218.33 |  | 122 | [8 empty] | Автомобили бортовые, грузоподъемность: до 5 т
| 3 | в т.ч. ОТм | [8 empty] | 637 | [7 empty] | в т.ч. ОТм
| 2 | Затраты труда машинистов |  |  | чел.-ч | 9,24 | 0,66 (0,6*1,1) | 2,012472 | 316.67 |  | 637 | [8 empty] | Затраты труда машинистов
| 4 | М | [8 empty] | 0 | [7 empty] | М
| 101-0010 | Асбест хризотиловый марки: К-6-45 |  |  | т | 0,071 | 0 | 0 | 47948.46 |  | 0 | [8 empty] | Асбест хризотиловый марки: К-6-45
| 101-0311 | Каболка |  |  | т | 0,11 | 0 | 0 | 176308.64 |  | 0 | [8 empty] | Каболка
| 101-1305 | Портландцемент общестроительного назначения бездобавочный, марки: 400 |  |  | т | 0,1666 | 0 | 0 | 7106.17 |  | 0 | [8 empty] | Портландцемент общестроительного назначения бездобавочный, марки: 400
| 403-0406 | Трубы бетонные безнапорные диаметром: 600 мм |  |  | м | 99,5 | 0 | 0 | 3307.99 |  | 0 | [8 empty] | Трубы бетонные безнапорные диаметром: 600 мм
| 411-0001 | Вода |  |  | м3 | 28,3 | 0 | 0 | 32.79 |  | 0 | [8 empty] | Вода
|  | Итого | [8 empty] | 10721 | [9 empty] | Итого
|  | ФОТ | [8 empty] | 7760 | [10 empty] | ФОТ
| Приказ № 812/пр от 21.12.2020 Прил. п.18 | НР Наружные сети водопровода, канализации, теплоснабжения, газопровода |  |  | % | 117 |  | 117 |  |  | 9079 | [10 empty] | НР Наружные сети водопровода, канализации, теплоснабжения, газопровода
| Приказ № 774/пр от 11.12.2020 Прил. п.18 | СП Наружные сети водопровода, канализации, теплоснабжения, газопровода |  |  | % | 74 |  | 74 |  |  | 5742 | [10 empty] | СП Наружные сети водопровода, канализации, теплоснабжения, газопровода
|  | Всего по позиции | [8 empty] | 25542 | [11 empty] | Всего по позиции
34 | ТССЦпг01-01-01-043 | Погрузочные работы при автомобильных перевозках: мусора строительного с погрузкой экскаваторами емкостью ковша до 0,5 м3 |  |  | 1 т груза |  |  | 12 | 52.33 |  | 628 |  |  |  |  | Погрузочные работы при автомобильных перевозках: мусора строительного с погрузкой экскаваторами емкостью ковша до 0,5 м3
|  | Объем=5*2,4 | [14 empty] | Объем=5*2,4
35 | ТССЦпг03-21-01-015 | Перевозка грузов автомобилями-самосвалами грузоподъемностью 10 т, работающих вне карьера, на расстояние: до 15 км I класс груза |  |  | 1 т груза |  |  | 12 | 186.94 |  | 2243 |  |  |  |  | Перевозка грузов автомобилями-самосвалами грузоподъемностью 10 т, работающих вне карьера, на расстояние: до 15 км I класс груза
|  | Объем=5*2,4 | [14 empty] | Объем=5*2,4
36 | ТЕРр66-10-4 | Очистка камер: от мокрого ила и грязи при наличии труб с отключенным теплоносителем |  |  | 1 м3 ила, грязи |  |  | 20 | [7 empty] | Очистка камер: от мокрого ила и грязи при наличии труб с отключенным теплоносителем
| Приказ от 04.08.2020 № 421/пр прил.10 табл.3 п.10.3 | Производство ремонтно-строительных работ осуществляется в стесненных условиях населенных пунктов: территорий общего пользования ОЗП=1,1; ЭМ=1,1 к расх.; ЗПМ=1,1; ТЗ=1,1; ТЗМ=1,1 | [15 empty] | Производство ремонтно-строительных работ осуществляется в стесненных условиях населенных пунктов: территорий общего пользования ОЗП=1,1; ЭМ=1,1 к расх.; ЗПМ=1,1; ТЗ=1,1; ТЗМ=1,1
| 1 | ОТ | [8 empty] | 31116 | [7 empty] | ОТ
| 1-1-9 | Затраты труда рабочих-строителей (ср 1,9) |  |  | чел.-ч | 6,58 | 1,1 | 144,76 | 214.95 |  | 31116 | [8 empty] | Затраты труда рабочих-строителей (ср 1,9)
| 2 | ЭМ | [8 empty] | 845 | [7 empty] | ЭМ
| 030304 | Лебедки ручные и рычажные тяговым усилием: 29,43 кН (3 т) |  |  | маш.час | 2,96 | 1,1 | 65,12 | 12.98 |  | 845 | [8 empty] | Лебедки ручные и рычажные тяговым усилием: 29,43 кН (3 т)
|  | Итого | [8 empty] | 31961 | [9 empty] | Итого
|  | ФОТ | [8 empty] | 31116 | [10 empty] | ФОТ
| Приказ № 812/пр от 21.12.2020 Прил. п.100.1 | НР Наружные инженерные сети: демонтаж, разборка, очистка (ремонтно-строительные) |  |  | % | 89 |  | 89 |  |  | 27693 | [10 empty] | НР Наружные инженерные сети: демонтаж, разборка, очистка (ремонтно-строительные)
| Приказ № 774/пр от 11.12.2020 Прил. п.100.1 | СП Наружные инженерные сети: демонтаж, разборка, очистка (ремонтно-строительные) |  |  | % | 44 |  | 44 |  |  | 13691 | [10 empty] | СП Наружные инженерные сети: демонтаж, разборка, очистка (ремонтно-строительные)
|  | Всего по позиции | [8 empty] | 73345 | [11 empty] | Всего по позиции
37 | ТССЦпг01-01-01-043 | Погрузочные работы при автомобильных перевозках: мусора строительного с погрузкой экскаваторами емкостью ковша до 0,5 м3 |  |  | 1 т груза |  |  | 38 | 52.33 |  | 1989 |  |  |  |  | Погрузочные работы при автомобильных перевозках: мусора строительного с погрузкой экскаваторами емкостью ковша до 0,5 м3
38 | ТССЦпг03-21-01-001 | Перевозка грузов автомобилями-самосвалами грузоподъемностью 10 т, работающих вне карьера, на расстояние: до 1 км I класс груза |  |  | 1 т груза |  |  | 38 | 40.69 |  | 1546 |  |  |  |  | Перевозка грузов автомобилями-самосвалами грузоподъемностью 10 т, работающих вне карьера, на расстояние: до 1 км I класс груза
39 | ТЕРр66-41-6 | Восстановление канализационных трубопроводов методом «ИНСИТУФОРМ» диаметром: 500 мм (прим.санация методом Subline). |  |  | 100 м трубопровода |  |  | 2,62 | [7 empty] | Восстановление канализационных трубопроводов методом «ИНСИТУФОРМ» диаметром: 500 мм (прим.санация методом Subline).
|  | Объем=262 / 100 | [14 empty] | Объем=262 / 100
| Приказ от 04.08.2020 № 421/пр прил.10 табл.3 п.10.3 | Производство ремонтно-строительных работ осуществляется в стесненных условиях населенных пунктов: территорий общего пользования ОЗП=1,1; ЭМ=1,1 к расх.; ЗПМ=1,1; ТЗ=1,1; ТЗМ=1,1 | [15 empty] | Производство ремонтно-строительных работ осуществляется в стесненных условиях населенных пунктов: территорий общего пользования ОЗП=1,1; ЭМ=1,1 к расх.; ЗПМ=1,1; ТЗ=1,1; ТЗМ=1,1
| 1 | ОТ | [8 empty] | 1000789 | [7 empty] | ОТ
| 1-4-6 | Затраты труда рабочих-строителей (ср 4,6) |  |  | чел.-ч | 1189,8 | 1,1 | 3429,0036 | 291.86 |  | 1000789 | [8 empty] | Затраты труда рабочих-строителей (ср 4,6)
| 2 | ЭМ | [8 empty] | 1411293 | [7 empty] | ЭМ
| 050101 | Компрессоры передвижные с двигателем внутреннего сгорания давлением: до 686 кПа (7 ат), производительность до 5 м3/мин |  |  | маш.час | 0,15 | 1,1 | 0,4323 | 965.54 |  | 417 | [8 empty] | Компрессоры передвижные с двигателем внутреннего сгорания давлением: до 686 кПа (7 ат), производительность до 5 м3/мин
| 253800 | Вентиляторы центробежные для проветривания тоннелей СВМ-5М2 |  |  | маш.час | 5 | 1,1 | 14,41 | 123.37 |  | 1778 | [8 empty] | Вентиляторы центробежные для проветривания тоннелей СВМ-5М2
| 310104 | Насосы мощностью: 5,5 кВт |  |  | маш.час | 147,9 | 1,1 | 426,2478 | 75.91 |  | 32356 | [8 empty] | Насосы мощностью: 5,5 кВт
| 330804 | Молотки при работе от передвижных компрессорных станций: отбойные пневматические |  |  | маш.час | 0,4 | 1,1 | 1,1528 | 17.01 |  | 20 | [8 empty] | Молотки при работе от передвижных компрессорных станций: отбойные пневматические
| 380131 | Система телеинспекционная для обследования труб на базе автомобиля |  |  | маш.час | 7,5 | 1,1 | 21,615 | 3011.79 |  | 65100 | [8 empty] | Система телеинспекционная для обследования труб на базе автомобиля
| 380161 | Машина промывочная на базе автомобиля |  |  | маш.час | 45 | 1,1 | 129,69 | 1763.78 |  | 228745 | [8 empty] | Машина промывочная на базе автомобиля
| 380181 | Установка для очистки трубопроводов |  |  | маш.час | 32,5 | 1,1 | 93,665 | 2073.36 |  | 194201 | [8 empty] | Установка для очистки трубопроводов
| 380201 | Бойлерная машина |  |  | маш.час | 73,75 | 1,1 | 212,5475 | 4164.55 |  | 885165 | [8 empty] | Бойлерная машина
| 400001 | Автомобили бортовые, грузоподъемность: до 5 т |  |  | маш.час | 1 | 1,1 | 2,882 | 1218.33 |  | 3511 | [8 empty] | Автомобили бортовые, грузоподъемность: до 5 т
| 3 | в т.ч. ОТм | [8 empty] | 145019 | [7 empty] | в т.ч. ОТм
| 2 | Затраты труда машинистов |  |  | чел.-ч | 158,9 | 1,1 | 457,9498 | 316.67 |  | 145019 | [8 empty] | Затраты труда машинистов
| 4 | М | [8 empty] | 14235 | [7 empty] | М
| 113-0368 | Стекло жидкое калийное |  |  | т | 0,002 |  | 0,00524 | 34673.29 |  | 182 | [8 empty] | Стекло жидкое калийное
| 402-0079 | Раствор готовый отделочный тяжелый,: цементный 1:2 |  |  | м3 | 0,05 |  | 0,131 | 5623.42 |  | 737 | [8 empty] | Раствор готовый отделочный тяжелый,: цементный 1:2
| 411-0001 | Вода |  |  | м3 | 155 |  | 406,1 | 32.79 |  | 13316 | [8 empty] | Вода
| 103-9017 | Трубы-чулок «ИНСИТУФОРМ» |  |  | м | 110 |  | 288,2 | 0 |  | 0 | [12 empty] | Трубы-чулок «ИНСИТУФОРМ»
|  | Итого | [8 empty] | 2426317 | [9 empty] | Итого
|  | ФОТ | [8 empty] | 1145808 | [10 empty] | ФОТ
| Приказ № 812/пр от 21.12.2020 Прил. п.100.2 | НР Наружные инженерные сети: замена участков трубопроводов, восстановление и замена изделий и другое (ремонтно-строительные) |  |  | % | 104 |  | 104 |  |  | 1191640 | [10 empty] | НР Наружные инженерные сети: замена участков трубопроводов, восстановление и замена изделий и другое (ремонтно-строительные)
| Приказ № 774/пр от 11.12.2020 Прил. п.100.2 | СП Наружные инженерные сети: замена участков трубопроводов, восстановление и замена изделий и другое (ремонтно-строительные) |  |  | % | 60 |  | 60 |  |  | 687485 | [10 empty] | СП Наружные инженерные сети: замена участков трубопроводов, восстановление и замена изделий и другое (ремонтно-строительные)
|  | Всего по позиции | [8 empty] | 4305442 | [11 empty] | Всего по позиции
40 | ТЦ_102_63_0000000000_07.06.2022_02 | Трубы полиэтиленовая «питьевая» ПЭ100 SDR26 Дн 560х21,4мм |  |  | м |  |  | 288,2 | 15125 | 1,02 | 4446206 |  |  |  |  | Трубы полиэтиленовая «питьевая» ПЭ100 SDR26 Дн 560х21,4мм
(Материалы)
| Приказ от 04.08.2020 № 421/пр п.92а | Заготовительно-складские расходы для материальных ресурсов (за исключением металлических конструкций) - 2% ПЗ=2% (ОЗП=2%; ЭМ=2%; МАТ=2%) | [15 empty] | Заготовительно-складские расходы для материальных ресурсов (за исключением металлических конструкций) - 2% ПЗ=2% (ОЗП=2%; ЭМ=2%; МАТ=2%)
41 | ТЕР24-02-002-05 | Сварка полиэтиленовых труб при помощи соединительных деталей с закладными нагревателями, диаметр труб: 225 мм |  |  | 1 соединение |  |  | 4 | [7 empty] | Сварка полиэтиленовых труб при помощи соединительных деталей с закладными нагревателями, диаметр труб: 225 мм
| Приказ от 04.08.2020 № 421/пр прил.10 табл.3 п.10.3 | Производство ремонтно-строительных работ осуществляется в стесненных условиях населенных пунктов: территорий общего пользования ОЗП=1,1; ЭМ=1,1 к расх.; ЗПМ=1,1; ТЗ=1,1; ТЗМ=1,1 | [15 empty] | Производство ремонтно-строительных работ осуществляется в стесненных условиях населенных пунктов: территорий общего пользования ОЗП=1,1; ЭМ=1,1 к расх.; ЗПМ=1,1; ТЗ=1,1; ТЗМ=1,1
| 1 | ОТ | [8 empty] | 7030 | [7 empty] | ОТ
| 1-4-7 | Затраты труда рабочих-строителей (ср 4,7) |  |  | чел.-ч | 5,4 | 1,1 | 23,76 | 295.86 |  | 7030 | [8 empty] | Затраты труда рабочих-строителей (ср 4,7)
| 2 | ЭМ | [8 empty] | 2250 | [7 empty] | ЭМ
| 392200 | Компьютер сварочный |  |  | маш.час | 1,38 | 1,1 | 6,072 | 90.77 |  | 551 | [8 empty] | Компьютер сварочный
| 392255 | Генератор сварочный для сварки полиэтиленовых труб |  |  | маш.час | 1,38 | 1,1 | 6,072 | 99.3 |  | 603 | [8 empty] | Генератор сварочный для сварки полиэтиленовых труб
| 394109 | Позиционер-центратор для сборки и сварки при помощи соединительных деталей с закладными нагревателями полиэтиленовых труб диаметром: 225 мм |  |  | маш.час | 1,5 | 1,1 | 6,6 | 166.03 |  | 1096 | [8 empty] | Позиционер-центратор для сборки и сварки при помощи соединительных деталей с закладными нагревателями полиэтиленовых труб диаметром: 225 мм
| 4 | М | [8 empty] | 8588 | [7 empty] | М
| 113-0359 | Обезжириватель «CAMISOLVE» |  |  | кг | 0,12 |  | 0,48 | 538.71 |  | 259 | [8 empty] | Обезжириватель «CAMISOLVE»
| 507-2628 | Муфты полиэтиленовые: с закладными электронагревателями для труб диаметром 225 мм |  |  | шт. | 1 |  | 4 | 2082.29 |  | 8329 | [8 empty] | Муфты полиэтиленовые: с закладными электронагревателями для труб диаметром 225 мм
|  | Итого | [8 empty] | 17868 | [9 empty] | Итого
|  | ФОТ | [8 empty] | 7030 | [10 empty] | ФОТ
| Приказ № 812/пр от 21.12.2020 Прил. п.18 | НР Наружные сети водопровода, канализации, теплоснабжения, газопровода |  |  | % | 117 |  | 117 |  |  | 8225 | [10 empty] | НР Наружные сети водопровода, канализации, теплоснабжения, газопровода
| Приказ № 774/пр от 11.12.2020 Прил. п.18 | СП Наружные сети водопровода, канализации, теплоснабжения, газопровода |  |  | % | 74 |  | 74 |  |  | 5202 | [10 empty] | СП Наружные сети водопровода, канализации, теплоснабжения, газопровода
|  | Всего по позиции | [8 empty] | 31295 | [11 empty] | Всего по позиции
42 | ТССЦ-507-2628 | Муфты полиэтиленовые: с закладными электронагревателями для труб диаметром 225 мм |  |  | шт. |  |  | -4 | 2082.29 |  | -8329 |  |  |  |  | Муфты полиэтиленовые: с закладными электронагревателями для труб диаметром 225 мм
(Наружные сети водопровода, канализации, теплоснабжения, газопровода)
43 | ТЦ_102_63_0000000000_07.06.2022_02 | Муфты полиэтиленовые электросварные диаметром 560 мм |  |  | шт. |  |  | 4 | 81000 |  | 324000 |  |  |  |  | Муфты полиэтиленовые электросварные диаметром 560 мм
(Материалы)
44 | ТЕР09-05-006-01 | Резка стального профилированного настила. (Вырезка технологических отверстий в трубах ПНД д=560мм в колодцах КК11,КК12) |  |  | 1 м реза |  |  | 6 | [7 empty] | Резка стального профилированного настила. (Вырезка технологических отверстий в трубах ПНД д=560мм в колодцах КК11,КК12)
| Приказ от 04.08.2020 № 421/пр прил.10 табл.3 п.10.3 | Производство ремонтно-строительных работ осуществляется в стесненных условиях населенных пунктов: территорий общего пользования ОЗП=1,1; ЭМ=1,1 к расх.; ЗПМ=1,1; ТЗ=1,1; ТЗМ=1,1 | [15 empty] | Производство ремонтно-строительных работ осуществляется в стесненных условиях населенных пунктов: территорий общего пользования ОЗП=1,1; ЭМ=1,1 к расх.; ЗПМ=1,1; ТЗ=1,1; ТЗМ=1,1
| 1 | ОТ | [8 empty] | 559 | [7 empty] | ОТ
| 1-3-4 | Затраты труда рабочих-строителей (ср 3,4) |  |  | чел.-ч | 0,34 | 1,1 | 2,244 | 249.11 |  | 559 | [8 empty] | Затраты труда рабочих-строителей (ср 3,4)
| 2 | ЭМ | [8 empty] | 38 | [7 empty] | ЭМ
| 330302 | Машины шлифовальные: угловые |  |  | маш.час | 0,31 | 1,1 | 2,046 | 18.54 |  | 38 | [8 empty] | Машины шлифовальные: угловые
|  | Итого | [8 empty] | 597 | [9 empty] | Итого
|  | ФОТ | [8 empty] | 559 | [10 empty] | ФОТ
| Приказ № 812/пр от 21.12.2020 Прил. п.9 | НР Строительные металлические конструкции |  |  | % | 93 |  | 93 |  |  | 520 | [10 empty] | НР Строительные металлические конструкции
| Приказ № 774/пр от 11.12.2020 Прил. п.9 | СП Строительные металлические конструкции |  |  | % | 62 |  | 62 |  |  | 347 | [10 empty] | СП Строительные металлические конструкции
|  | Всего по позиции | [8 empty] | 1464 | [11 empty] | Всего по позиции
45 | ТЕРр66-5-1 | Восстановление бетонных стен каналов после ремонтных работ (бетонного лотка в существующем колодце) |  |  | 1 м3 |  |  | 10 | [7 empty] | Восстановление бетонных стен каналов после ремонтных работ (бетонного лотка в существующем колодце)
| Приказ от 04.08.2020 № 421/пр прил.10 табл.3 п.10.3 | Производство ремонтно-строительных работ осуществляется в стесненных условиях населенных пунктов: территорий общего пользования ОЗП=1,1; ЭМ=1,1 к расх.; ЗПМ=1,1; ТЗ=1,1; ТЗМ=1,1 | [15 empty] | Производство ремонтно-строительных работ осуществляется в стесненных условиях населенных пунктов: территорий общего пользования ОЗП=1,1; ЭМ=1,1 к расх.; ЗПМ=1,1; ТЗ=1,1; ТЗМ=1,1
| 1 | ОТ | [8 empty] | 26216 | [7 empty] | ОТ
| 1-2-3 | Затраты труда рабочих-строителей (ср 2,3) |  |  | чел.-ч | 10,7 | 1,1 | 117,7 | 222.74 |  | 26216 | [8 empty] | Затраты труда рабочих-строителей (ср 2,3)
| 2 | ЭМ | [8 empty] | 8784 | [7 empty] | ЭМ
| 021141 | Краны на автомобильном ходу при работе на других видах строительства: 10 т |  |  | маш.час | 0,47 | 1,1 | 5,17 | 1437.62 |  | 7432 | [8 empty] | Краны на автомобильном ходу при работе на других видах строительства: 10 т
| 110101 | Бадьи: 2 м3 |  |  | маш.час | 0,47 | 1,1 | 5,17 | 2.36 |  | 12 | [8 empty] | Бадьи: 2 м3
| 400001 | Автомобили бортовые, грузоподъемность: до 5 т |  |  | маш.час | 0,1 | 1,1 | 1,1 | 1218.33 |  | 1340 | [8 empty] | Автомобили бортовые, грузоподъемность: до 5 т
| 3 | в т.ч. ОТм | [8 empty] | 1637 | [7 empty] | в т.ч. ОТм
| 2 | Затраты труда машинистов |  |  | чел.-ч | 0,47 | 1,1 | 5,17 | 316.67 |  | 1637 | [8 empty] | Затраты труда машинистов
| 4 | М | [8 empty] | 44827 | [7 empty] | М
| 101-0816 | Проволока светлая диаметром: 1,1 мм |  |  | т | 0,009 |  | 0,09 | 98155.72 |  | 8834 | [8 empty] | Проволока светлая диаметром: 1,1 мм
| 101-1805 | Гвозди строительные |  |  | т | 0,004 |  | 0,04 | 101609.43 |  | 4064 | [8 empty] | Гвозди строительные
| 101-2609 | Опалубка разборно-переставная мелкощитовая инвентарная для возведения монолитных бетонных и железобетонных конструкций: щиты 1,2х0,5 |  |  | м2 | 0,72 |  | 7,2 | 4237.96 |  | 30513 | [8 empty] | Опалубка разборно-переставная мелкощитовая инвентарная для возведения монолитных бетонных и железобетонных конструкций: щиты 1,2х0,5
| 102-0117 | Доски обрезные хвойных пород длиной: 2-3,75 м, шириной 75-150 мм, толщиной 32-40 мм, III сорта |  |  | м3 | 0,02 |  | 0,2 | 7081.64 |  | 1416 | [8 empty] | Доски обрезные хвойных пород длиной: 2-3,75 м, шириной 75-150 мм, толщиной 32-40 мм, III сорта
| 401-9001 | Бетонные смеси готовые к употреблению |  |  | м3 | 1,015 |  | 10,15 | 0 |  | 0 | [12 empty] | Бетонные смеси готовые к употреблению
|  | Итого | [8 empty] | 79827 | [9 empty] | Итого
|  | ФОТ | [8 empty] | 27853 | [10 empty] | ФОТ
| Приказ № 812/пр от 21.12.2020 Прил. п.100.2 | НР Наружные инженерные сети: замена участков трубопроводов, восстановление и замена изделий и другое (ремонтно-строительные) |  |  | % | 104 |  | 104 |  |  | 28967 | [10 empty] | НР Наружные инженерные сети: замена участков трубопроводов, восстановление и замена изделий и другое (ремонтно-строительные)
| Приказ № 774/пр от 11.12.2020 Прил. п.100.2 | СП Наружные инженерные сети: замена участков трубопроводов, восстановление и замена изделий и другое (ремонтно-строительные) |  |  | % | 60 |  | 60 |  |  | 16712 | [10 empty] | СП Наружные инженерные сети: замена участков трубопроводов, восстановление и замена изделий и другое (ремонтно-строительные)
|  | Всего по позиции | [8 empty] | 125506 | [11 empty] | Всего по позиции
46 | ТССЦ-401-0006 | Бетон тяжелый, класс: В15 (М200) |  |  | м3 |  |  | 10,15 | 4457.32 |  | 45242 |  |  |  |  | Бетон тяжелый, класс: В15 (М200)
(Материалы)
47 | ТЕР46-01-008-03 | Заполнение бетоном отдельных мест в перекрытиях ( заделка примыкания трубы с ж/б трубой) |  |  | 1 м3 |  |  | 5 | [7 empty] | Заполнение бетоном отдельных мест в перекрытиях ( заделка примыкания трубы с ж/б трубой)
| Приказ от 04.08.2020 № 421/пр прил.10 табл.3 п.10.3 | Производство ремонтно-строительных работ осуществляется в стесненных условиях населенных пунктов: территорий общего пользования ОЗП=1,1; ЭМ=1,1 к расх.; ЗПМ=1,1; ТЗ=1,1; ТЗМ=1,1 | [15 empty] | Производство ремонтно-строительных работ осуществляется в стесненных условиях населенных пунктов: территорий общего пользования ОЗП=1,1; ЭМ=1,1 к расх.; ЗПМ=1,1; ТЗ=1,1; ТЗМ=1,1
| 1 | ОТ | [8 empty] | 34655 | [7 empty] | ОТ
| 1-2-9 | Затраты труда рабочих-строителей (ср 2,9) |  |  | чел.-ч | 26,82 | 1,1 | 147,51 | 234.93 |  | 34655 | [8 empty] | Затраты труда рабочих-строителей (ср 2,9)
| 2 | ЭМ | [8 empty] | 2517 | [7 empty] | ЭМ
| 021141 | Краны на автомобильном ходу при работе на других видах строительства: 10 т |  |  | маш.час | 0,14 | 1,1 | 0,77 | 1437.62 |  | 1107 | [8 empty] | Краны на автомобильном ходу при работе на других видах строительства: 10 т
| 111301 | Вибратор поверхностный |  |  | маш.час | 0,27 | 1,1 | 1,485 | 2.35 |  | 3 | [8 empty] | Вибратор поверхностный
| 400001 | Автомобили бортовые, грузоподъемность: до 5 т |  |  | маш.час | 0,21 | 1,1 | 1,155 | 1218.33 |  | 1407 | [8 empty] | Автомобили бортовые, грузоподъемность: до 5 т
| 3 | в т.ч. ОТм | [8 empty] | 244 | [7 empty] | в т.ч. ОТм
| 2 | Затраты труда машинистов |  |  | чел.-ч | 0,14 | 1,1 | 0,77 | 316.67 |  | 244 | [8 empty] | Затраты труда машинистов
| 4 | М | [8 empty] | 70531 | [7 empty] | М
| 101-0782 | Поковки из квадратных заготовок, масса: 1,8 кг |  |  | т | 0,004 |  | 0,02 | 91335.45 |  | 1827 | [8 empty] | Поковки из квадратных заготовок, масса: 1,8 кг
| 101-1805 | Гвозди строительные |  |  | т | 0,0019 |  | 0,0095 | 101609.43 |  | 965 | [8 empty] | Гвозди строительные
| 102-0008 | Лесоматериалы круглые хвойных пород для строительства диаметром 14-24 см, длиной 3-6,5 м |  |  | м3 | 0,12 |  | 0,6 | 7455.45 |  | 4473 | [8 empty] | Лесоматериалы круглые хвойных пород для строительства диаметром 14-24 см, длиной 3-6,5 м
| 102-0060 | Доски обрезные хвойных пород длиной: 4-6,5 м, шириной 75-150 мм, толщиной 44 мм и более, II сорта |  |  | м3 | 0,14 |  | 0,7 | 9440.61 |  | 6608 | [8 empty] | Доски обрезные хвойных пород длиной: 4-6,5 м, шириной 75-150 мм, толщиной 44 мм и более, II сорта
| 203-0511 | Щиты: из досок толщиной 25 мм |  |  | м2 | 2,3 |  | 11,5 | 331.73 |  | 3815 | [8 empty] | Щиты: из досок толщиной 25 мм
| 204-0100 | Горячекатаная арматурная сталь класса: А-I, А-II, А-III |  |  | т | 0,09 |  | 0,45 | 65301.75 |  | 29386 | [8 empty] | Горячекатаная арматурная сталь класса: А-I, А-II, А-III
| 401-0066 | Бетон тяжелый, крупность заполнителя: 20 мм, класс В15 (М200) |  |  | м3 | 1,02 |  | 5,1 | 4345.22 |  | 22161 | [8 empty] | Бетон тяжелый, крупность заполнителя: 20 мм, класс В15 (М200)
| 402-0012 | Раствор готовый кладочный цементно-известковый марки: 25 |  |  | м3 | 0,09 |  | 0,45 | 2680.68 |  | 1206 | [8 empty] | Раствор готовый кладочный цементно-известковый марки: 25
| 405-0253 | Известь строительная: негашеная комовая, сорт I |  |  | т | 0,0029 |  | 0,0145 | 6155.24 |  | 89 | [8 empty] | Известь строительная: негашеная комовая, сорт I
| 411-0001 | Вода |  |  | м3 | 0,0081 |  | 0,0405 | 32.79 |  | 1 | [8 empty] | Вода
|  | Итого | [8 empty] | 107703 | [9 empty] | Итого
|  | ФОТ | [8 empty] | 34899 | [10 empty] | ФОТ
| Приказ № 812/пр от 21.12.2020 Прил. п.40.1 | НР Работы по реконструкции зданий и сооружений: усиление и замена существующих конструкций, возведение отдельных конструктивных элементов |  |  | % | 103 |  | 103 |  |  | 35946 | [10 empty] | НР Работы по реконструкции зданий и сооружений: усиление и замена существующих конструкций, возведение отдельных конструктивных элементов
| Приказ № 774/пр от 11.12.2020 Прил. п.40.1 | СП Работы по реконструкции зданий и сооружений: усиление и замена существующих конструкций, возведение отдельных конструктивных элементов |  |  | % | 59 |  | 59 |  |  | 20590 | [10 empty] | СП Работы по реконструкции зданий и сооружений: усиление и замена существующих конструкций, возведение отдельных конструктивных элементов
|  | Всего по позиции | [8 empty] | 164239 | [11 empty] | Всего по позиции
48 | ТЕРр66-38-2 | Заполнение трубопроводов или межтрубного пространства при трубах в футляре: бетоном |  |  | 1 м3 заполнения |  |  | 2 | [7 empty] | Заполнение трубопроводов или межтрубного пространства при трубах в футляре: бетоном
| Приказ от 04.08.2020 № 421/пр прил.10 табл.3 п.10.3 | Производство ремонтно-строительных работ осуществляется в стесненных условиях населенных пунктов: территорий общего пользования ОЗП=1,1; ЭМ=1,1 к расх.; ЗПМ=1,1; ТЗ=1,1; ТЗМ=1,1 | [15 empty] | Производство ремонтно-строительных работ осуществляется в стесненных условиях населенных пунктов: территорий общего пользования ОЗП=1,1; ЭМ=1,1 к расх.; ЗПМ=1,1; ТЗ=1,1; ТЗМ=1,1
| 1 | ОТ | [8 empty] | 1262 | [7 empty] | ОТ
| 1-3-3 | Затраты труда рабочих-строителей (ср 3,3) |  |  | чел.-ч | 2,33 | 1,1 | 5,126 | 246.12 |  | 1262 | [8 empty] | Затраты труда рабочих-строителей (ср 3,3)
| 2 | ЭМ | [8 empty] | 1601 | [7 empty] | ЭМ
| 110201 | Бетононасосы при работе на: строительстве тоннелей, 10 м3/ч (передвижные) |  |  | маш.час | 0,59 | 1,1 | 1,298 | 1026.83 |  | 1333 | [8 empty] | Бетононасосы при работе на: строительстве тоннелей, 10 м3/ч (передвижные)
| 400001 | Автомобили бортовые, грузоподъемность: до 5 т |  |  | маш.час | 0,1 | 1,1 | 0,22 | 1218.33 |  | 268 | [8 empty] | Автомобили бортовые, грузоподъемность: до 5 т
| 3 | в т.ч. ОТм | [8 empty] | 411 | [7 empty] | в т.ч. ОТм
| 2 | Затраты труда машинистов |  |  | чел.-ч | 0,59 | 1,1 | 1,298 | 316.67 |  | 411 | [8 empty] | Затраты труда машинистов
| 4 | М | [8 empty] | 8860 | [7 empty] | М
| 103-0175 | Трубы стальные электросварные прямошовные со снятой фаской из стали марок БСт2кп-БСт4кп и БСт2пс-БСт4пс наружный диаметр: 159 мм, толщина стенки 4 мм |  |  | м | 0,332 |  | 0,664 | 1092.95 |  | 726 | [8 empty] | Трубы стальные электросварные прямошовные со снятой фаской из стали марок БСт2кп-БСт4кп и БСт2пс-БСт4пс наружный диаметр: 159 мм, толщина стенки 4 мм
| 401-0021 | Бетон тяжелый, крупность заполнителя: более 40 мм, класс В3,5 (М50) |  |  | м3 | 1,015 |  | 2,03 | 4000.32 |  | 8121 | [8 empty] | Бетон тяжелый, крупность заполнителя: более 40 мм, класс В3,5 (М50)
| 411-0001 | Вода |  |  | м3 | 0,2 |  | 0,4 | 32.79 |  | 13 | [8 empty] | Вода
|  | Итого | [8 empty] | 11723 | [9 empty] | Итого
|  | ФОТ | [8 empty] | 1673 | [10 empty] | ФОТ
| Приказ № 812/пр от 21.12.2020 Прил. п.100.2 | НР Наружные инженерные сети: замена участков трубопроводов, восстановление и замена изделий и другое (ремонтно-строительные) |  |  | % | 104 |  | 104 |  |  | 1740 | [10 empty] | НР Наружные инженерные сети: замена участков трубопроводов, восстановление и замена изделий и другое (ремонтно-строительные)
| Приказ № 774/пр от 11.12.2020 Прил. п.100.2 | СП Наружные инженерные сети: замена участков трубопроводов, восстановление и замена изделий и другое (ремонтно-строительные) |  |  | % | 60 |  | 60 |  |  | 1004 | [10 empty] | СП Наружные инженерные сети: замена участков трубопроводов, восстановление и замена изделий и другое (ремонтно-строительные)
|  | Всего по позиции | [8 empty] | 14467 | [11 empty] | Всего по позиции
49 | ТССЦ-401-0021 | Бетон тяжелый, крупность заполнителя: более 40 мм, класс В3,5 (М50) |  |  | м3 |  |  | -2,03 | 4000.32 |  | -8121 |  |  |  |  | Бетон тяжелый, крупность заполнителя: более 40 мм, класс В3,5 (М50)
(Наружные инженерные сети: замена участков трубопроводов, восстановление и замена изделий и другое (ремонтно-строительные))
50 | ТССЦ-401-0006 | Бетон тяжелый, класс: В15 (М200) |  |  | м3 |  |  | 2,03 | 4457.32 |  | 9048 |  |  |  |  | Бетон тяжелый, класс: В15 (М200)
(Материалы)
|  | Итоги по разделу 2 Монтажные работы : | [22 empty] | Итоги по разделу 2 Монтажные работы :
|  | Итого прямые затраты (справочно) | [8 empty] | 7548077 | [14 empty] | Итого прямые затраты (справочно)
|  | в том числе: | [23 empty] | в том числе:
|  | Оплата труда рабочих | [8 empty] | 1127601 | [14 empty] | Оплата труда рабочих
|  | Эксплуатация машин | [8 empty] | 1448198 | [14 empty] | Эксплуатация машин
|  | в том числе оплата труда машинистов (Отм) | [8 empty] | 150979 | [14 empty] | в том числе оплата труда машинистов (Отм)
|  | Материалы | [8 empty] | 4972278 | [14 empty] | Материалы
|  | Строительные работы | [8 empty] | 9640579 | [14 empty] | Строительные работы
|  | Строительные работы | [8 empty] | 9634173 | [14 empty] | Строительные работы
|  | в том числе: | [23 empty] | в том числе:
|  | оплата труда | [8 empty] | 1127601 | [14 empty] | оплата труда
|  | эксплуатация машин и механизмов | [8 empty] | 1441792 | [14 empty] | эксплуатация машин и механизмов
|  | в том числе оплата труда машинистов (ОТм) | [8 empty] | 150979 | [14 empty] | в том числе оплата труда машинистов (ОТм)
|  | материалы | [8 empty] | 4972278 | [14 empty] | материалы
|  | накладные расходы | [8 empty] | 1327271 | [14 empty] | накладные расходы
|  | сметная прибыль | [8 empty] | 765231 | [14 empty] | сметная прибыль
|  | Дополнительная перевозка | [8 empty] | 6406 | [14 empty] | Дополнительная перевозка
|  | Итого ФОТ (справочно) | [8 empty] | 1278580 | [14 empty] | Итого ФОТ (справочно)
|  | Итого накладные расходы (справочно) | [8 empty] | 1327271 | [14 empty] | Итого накладные расходы (справочно)
|  | Итого сметная прибыль (справочно) | [8 empty] | 765231 | [14 empty] | Итого сметная прибыль (справочно)
|  | Итого по разделу 2 Монтажные работы | [8 empty] | 9640579 | [15 empty] | Итого по разделу 2 Монтажные работы
|  | в том числе: | [23 empty] | в том числе:
|  | материалы, изделия и конструкции отсутствующие в СНБ | [8 empty] | 4770206 | [14 empty] | материалы, изделия и конструкции отсутствующие в СНБ
Раздел 3. Демонтаж колодцев КК-8, КК-9, КК-10, КК-11, КК-12 | [14 empty] | Раздел 3. Демонтаж колодцев КК-8, КК-9, КК-10, КК-11, КК-12
51 | ТЕР23-03-001-05 | Устройство круглых сборных железобетонных канализационных колодцев диаметром: 1,5 м в сухих грунтах |  |  | 10 м3 железобетонных и бетонных конструкций колодца |  |  | 1,245 | [7 empty] | Устройство круглых сборных железобетонных канализационных колодцев диаметром: 1,5 м в сухих грунтах
|  | Объем=12,45 / 10 | [14 empty] | Объем=12,45 / 10
| Приказ от 04.09.2019 № 507/пр табл.2 п.5 | Демонтаж (разборка) сетей инженерно-технического обеспечения ОЗП=0,6; ЭМ=0,6 к расх.; ЗПМ=0,6; МАТ=0 к расх.; ТЗ=0,6; ТЗМ=0,6 | [15 empty] | Демонтаж (разборка) сетей инженерно-технического обеспечения ОЗП=0,6; ЭМ=0,6 к расх.; ЗПМ=0,6; МАТ=0 к расх.; ТЗ=0,6; ТЗМ=0,6
| Приказ от 04.08.2020 № 421/пр прил.10 табл.3 п.10.3 | Производство ремонтно-строительных работ осуществляется в стесненных условиях населенных пунктов: территорий общего пользования ОЗП=1,1; ЭМ=1,1 к расх.; ЗПМ=1,1; ТЗ=1,1; ТЗМ=1,1 | [15 empty] | Производство ремонтно-строительных работ осуществляется в стесненных условиях населенных пунктов: территорий общего пользования ОЗП=1,1; ЭМ=1,1 к расх.; ЗПМ=1,1; ТЗ=1,1; ТЗМ=1,1
| 1 | ОТ | [8 empty] | 20017 | [7 empty] | ОТ
| 1-3-5 | Затраты труда рабочих-строителей (ср 3,5) |  |  | чел.-ч | 96,55 | 0,66 (0,6*1,1) | 79,335135 | 252.31 |  | 20017 | [8 empty] | Затраты труда рабочих-строителей (ср 3,5)
| 2 | ЭМ | [8 empty] | 19152 | [7 empty] | ЭМ
| 021141 | Краны на автомобильном ходу при работе на других видах строительства: 10 т |  |  | маш.час | 10,68 | 0,66 (0,6*1,1) | 8,775756 | 1437.62 |  | 12616 | [8 empty] | Краны на автомобильном ходу при работе на других видах строительства: 10 т
| 030101 | Автопогрузчики 5 т |  |  | маш.час | 0,16 | 0,66 (0,6*1,1) | 0,131472 | 979.8 |  | 129 | [8 empty] | Автопогрузчики 5 т
| 040102 | Электростанции передвижные: 4 кВт |  |  | маш.час | 0,13 | 0,66 (0,6*1,1) | 0,106821 | 492.39 |  | 53 | [8 empty] | Электростанции передвижные: 4 кВт
| 331103 | Трамбовки электрические |  |  | маш.час | 0,26 | 0,66 (0,6*1,1) | 0,213642 | 80.71 |  | 17 | [8 empty] | Трамбовки электрические
| 400001 | Автомобили бортовые, грузоподъемность: до 5 т |  |  | маш.час | 6,33 | 0,66 (0,6*1,1) | 5,201361 | 1218.33 |  | 6337 | [8 empty] | Автомобили бортовые, грузоподъемность: до 5 т
| 3 | в т.ч. ОТм | [8 empty] | 2854 | [7 empty] | в т.ч. ОТм
| 2 | Затраты труда машинистов |  |  | чел.-ч | 10,97 | 0,66 (0,6*1,1) | 9,014049 | 316.67 |  | 2854 | [8 empty] | Затраты труда машинистов
| 4 | М | [8 empty] | 0 | [7 empty] | М
| 101-1305 | Портландцемент общестроительного назначения бездобавочный, марки: 400 |  |  | т | 0,007 | 0 | 0 | 7106.17 |  | 0 | [8 empty] | Портландцемент общестроительного назначения бездобавочный, марки: 400
| 101-2611 | Опалубка металлическая |  |  | т | 0,019 | 0 | 0 | 121555.44 |  | 0 | [8 empty] | Опалубка металлическая
| 401-0006 | Бетон тяжелый, класс: В15 (М200) |  |  | м3 | 5,2 | 0 | 0 | 4457.32 |  | 0 | [8 empty] | Бетон тяжелый, класс: В15 (М200)
| 402-0002 | Раствор готовый кладочный цементный марки: 50 |  |  | м3 | 0,82 | 0 | 0 | 2583.96 |  | 0 | [8 empty] | Раствор готовый кладочный цементный марки: 50
| 402-0064 | Раствор асбоцементный |  |  | м3 | 0,12 | 0 | 0 | 3064.54 |  | 0 | [8 empty] | Раствор асбоцементный
| 403-0120 | Кольца для колодцев сборные железобетонные диаметром: 1500 мм |  |  | м | 6,88 | 0 | 0 | 6355.12 |  | 0 | [8 empty] | Кольца для колодцев сборные железобетонные диаметром: 1500 мм
| 403-3120 | Плиты железобетонные: покрытий, перекрытий и днищ |  |  | м3 | 2,06 | 0 | 0 | 30197.85 |  | 0 | [8 empty] | Плиты железобетонные: покрытий, перекрытий и днищ
| 408-0122 | Песок природный для строительных: работ средний |  |  | м3 | 1,45 | 0 | 0 | 824.45 |  | 0 | [8 empty] | Песок природный для строительных: работ средний
| 101-9058 | Люки чугунные |  |  | шт. | 0 | 0 | 0 | 0 |  | 0 | [12 empty] | Люки чугунные
| 201-0650 | Ограждения лестничных проемов, лестничные марши, пожарные лестницы |  |  | т | 0 | 0 | 0 | 93554.16 |  | 0 | [12 empty] | Ограждения лестничных проемов, лестничные марши, пожарные лестницы
|  | Итого | [8 empty] | 39169 | [9 empty] | Итого
|  | ФОТ | [8 empty] | 22871 | [10 empty] | ФОТ
| Приказ № 812/пр от 21.12.2020 Прил. п.18 | НР Наружные сети водопровода, канализации, теплоснабжения, газопровода |  |  | % | 117 |  | 117 |  |  | 26759 | [10 empty] | НР Наружные сети водопровода, канализации, теплоснабжения, газопровода
| Приказ № 774/пр от 11.12.2020 Прил. п.18 | СП Наружные сети водопровода, канализации, теплоснабжения, газопровода |  |  | % | 74 |  | 74 |  |  | 16925 | [10 empty] | СП Наружные сети водопровода, канализации, теплоснабжения, газопровода
|  | Всего по позиции | [8 empty] | 82853 | [11 empty] | Всего по позиции
52 | ТССЦпг01-01-01-043 | Погрузочные работы при автомобильных перевозках: мусора строительного с погрузкой экскаваторами емкостью ковша до 0,5 м3 |  |  | 1 т груза |  |  | 29,88 | 52.33 |  | 1564 |  |  |  |  | Погрузочные работы при автомобильных перевозках: мусора строительного с погрузкой экскаваторами емкостью ковша до 0,5 м3
|  | Объем=12,45*2,4 | [14 empty] | Объем=12,45*2,4
53 | ТССЦпг03-21-01-015 | Перевозка грузов автомобилями-самосвалами грузоподъемностью 10 т, работающих вне карьера, на расстояние: до 15 км I класс груза |  |  | 1 т груза |  |  | 29,88 | 186.94 |  | 5586 |  |  |  |  | Перевозка грузов автомобилями-самосвалами грузоподъемностью 10 т, работающих вне карьера, на расстояние: до 15 км I класс груза
|  | Объем=12,45*2,4 | [14 empty] | Объем=12,45*2,4
|  | Итоги по разделу 3 Демонтаж колодцев КК-8, КК-9, КК-10, КК-11, КК-12 : | [22 empty] | Итоги по разделу 3 Демонтаж колодцев КК-8, КК-9, КК-10, КК-11, КК-12 :
|  | Итого прямые затраты (справочно) | [8 empty] | 46319 | [14 empty] | Итого прямые затраты (справочно)
|  | в том числе: | [23 empty] | в том числе:
|  | Оплата труда рабочих | [8 empty] | 20017 | [14 empty] | Оплата труда рабочих
|  | Эксплуатация машин | [8 empty] | 26302 | [14 empty] | Эксплуатация машин
|  | в том числе оплата труда машинистов (Отм) | [8 empty] | 2854 | [14 empty] | в том числе оплата труда машинистов (Отм)
|  | Строительные работы | [8 empty] | 90003 | [14 empty] | Строительные работы
|  | Строительные работы | [8 empty] | 82853 | [14 empty] | Строительные работы
|  | в том числе: | [23 empty] | в том числе:
|  | оплата труда | [8 empty] | 20017 | [14 empty] | оплата труда
|  | эксплуатация машин и механизмов | [8 empty] | 19152 | [14 empty] | эксплуатация машин и механизмов
|  | в том числе оплата труда машинистов (ОТм) | [8 empty] | 2854 | [14 empty] | в том числе оплата труда машинистов (ОТм)
|  | накладные расходы | [8 empty] | 26759 | [14 empty] | накладные расходы
|  | сметная прибыль | [8 empty] | 16925 | [14 empty] | сметная прибыль
|  | Дополнительная перевозка | [8 empty] | 7150 | [14 empty] | Дополнительная перевозка
|  | Итого ФОТ (справочно) | [8 empty] | 22871 | [14 empty] | Итого ФОТ (справочно)
|  | Итого накладные расходы (справочно) | [8 empty] | 26759 | [14 empty] | Итого накладные расходы (справочно)
|  | Итого сметная прибыль (справочно) | [8 empty] | 16925 | [14 empty] | Итого сметная прибыль (справочно)
|  | Итого по разделу 3 Демонтаж колодцев КК-8, КК-9, КК-10, КК-11, КК-12 | [8 empty] | 90003 | [15 empty] | Итого по разделу 3 Демонтаж колодцев КК-8, КК-9, КК-10, КК-11, КК-12
Раздел 4. Монтаж колодцев КК-8, КК-9, КК-10, КК-11, КК-12 | [14 empty] | Раздел 4. Монтаж колодцев КК-8, КК-9, КК-10, КК-11, КК-12
54 | ТЕР23-03-001-05 | Устройство круглых сборных железобетонных канализационных колодцев диаметром: 1,5 м в сухих грунтах |  |  | 10 м3 железобетонных и бетонных конструкций колодца |  |  | 2,03 | [7 empty] | Устройство круглых сборных железобетонных канализационных колодцев диаметром: 1,5 м в сухих грунтах
|  | Объем=(0,38*5+0,40*13+0,265*7+0,02*10+0,05*6+0,27*5+9,52) / 10 | [14 empty] | Объем=(0,38*5+0,40*13+0,265*7+0,02*10+0,05*6+0,27*5+9,52) / 10
| Приказ от 04.08.2020 № 421/пр прил.10 табл.3 п.10.3 | Производство ремонтно-строительных работ осуществляется в стесненных условиях населенных пунктов: территорий общего пользования ОЗП=1,1; ЭМ=1,1 к расх.; ЗПМ=1,1; ТЗ=1,1; ТЗМ=1,1 | [15 empty] | Производство ремонтно-строительных работ осуществляется в стесненных условиях населенных пунктов: территорий общего пользования ОЗП=1,1; ЭМ=1,1 к расх.; ЗПМ=1,1; ТЗ=1,1; ТЗМ=1,1
| 1 | ОТ | [8 empty] | 54397 | [7 empty] | ОТ
| 1-3-5 | Затраты труда рабочих-строителей (ср 3,5) |  |  | чел.-ч | 96,55 | 1,1 | 215,59615 | 252.31 |  | 54397 | [8 empty] | Затраты труда рабочих-строителей (ср 3,5)
| 2 | ЭМ | [8 empty] | 52046 | [7 empty] | ЭМ
| 021141 | Краны на автомобильном ходу при работе на других видах строительства: 10 т |  |  | маш.час | 10,68 | 1,1 | 23,84844 | 1437.62 |  | 34285 | [8 empty] | Краны на автомобильном ходу при работе на других видах строительства: 10 т
| 030101 | Автопогрузчики 5 т |  |  | маш.час | 0,16 | 1,1 | 0,35728 | 979.8 |  | 350 | [8 empty] | Автопогрузчики 5 т
| 040102 | Электростанции передвижные: 4 кВт |  |  | маш.час | 0,13 | 1,1 | 0,29029 | 492.39 |  | 143 | [8 empty] | Электростанции передвижные: 4 кВт
| 331103 | Трамбовки электрические |  |  | маш.час | 0,26 | 1,1 | 0,58058 | 80.71 |  | 47 | [8 empty] | Трамбовки электрические
| 400001 | Автомобили бортовые, грузоподъемность: до 5 т |  |  | маш.час | 6,33 | 1,1 | 14,13489 | 1218.33 |  | 17221 | [8 empty] | Автомобили бортовые, грузоподъемность: до 5 т
| 3 | в т.ч. ОТм | [8 empty] | 7757 | [7 empty] | в т.ч. ОТм
| 2 | Затраты труда машинистов |  |  | чел.-ч | 10,97 | 1,1 | 24,49601 | 316.67 |  | 7757 | [8 empty] | Затраты труда машинистов
| 4 | М | [8 empty] | 274354 | [7 empty] | М
| 101-1305 | Портландцемент общестроительного назначения бездобавочный, марки: 400 |  |  | т | 0,007 |  | 0,01421 | 7106.17 |  | 101 | [8 empty] | Портландцемент общестроительного назначения бездобавочный, марки: 400
| 101-2611 | Опалубка металлическая |  |  | т | 0,019 |  | 0,03857 | 121555.44 |  | 4688 | [8 empty] | Опалубка металлическая
| 401-0006 | Бетон тяжелый, класс: В15 (М200) |  |  | м3 | 5,2 |  | 10,556 | 4457.32 |  | 47051 | [8 empty] | Бетон тяжелый, класс: В15 (М200)
| 402-0002 | Раствор готовый кладочный цементный марки: 50 |  |  | м3 | 0,82 |  | 1,6646 | 2583.96 |  | 4301 | [8 empty] | Раствор готовый кладочный цементный марки: 50
| 402-0064 | Раствор асбоцементный |  |  | м3 | 0,12 |  | 0,2436 | 3064.54 |  | 747 | [8 empty] | Раствор асбоцементный
| 403-0120 | Кольца для колодцев сборные железобетонные диаметром: 1500 мм |  |  | м | 6,88 |  | 13,9664 | 6355.12 |  | 88758 | [8 empty] | Кольца для колодцев сборные железобетонные диаметром: 1500 мм
| 403-3120 | Плиты железобетонные: покрытий, перекрытий и днищ |  |  | м3 | 2,06 |  | 4,1818 | 30197.85 |  | 126281 | [8 empty] | Плиты железобетонные: покрытий, перекрытий и днищ
| 408-0122 | Песок природный для строительных: работ средний |  |  | м3 | 1,45 |  | 2,9435 | 824.45 |  | 2427 | [8 empty] | Песок природный для строительных: работ средний
| 101-9058 | Люки чугунные |  |  | шт. | 0 |  | 0 | 0 |  | 0 | [12 empty] | Люки чугунные
| 201-0650 | Ограждения лестничных проемов, лестничные марши, пожарные лестницы |  |  | т | 0 |  | 0 | 93554.16 |  | 0 | [12 empty] | Ограждения лестничных проемов, лестничные марши, пожарные лестницы
|  | Итого | [8 empty] | 380797 | [9 empty] | Итого
|  | ФОТ | [8 empty] | 62154 | [10 empty] | ФОТ
| Приказ № 812/пр от 21.12.2020 Прил. п.18 | НР Наружные сети водопровода, канализации, теплоснабжения, газопровода |  |  | % | 117 |  | 117 |  |  | 72720 | [10 empty] | НР Наружные сети водопровода, канализации, теплоснабжения, газопровода
| Приказ № 774/пр от 11.12.2020 Прил. п.18 | СП Наружные сети водопровода, канализации, теплоснабжения, газопровода |  |  | % | 74 |  | 74 |  |  | 45994 | [10 empty] | СП Наружные сети водопровода, канализации, теплоснабжения, газопровода
|  | Всего по позиции | [8 empty] | 499511 | [11 empty] | Всего по позиции
55 | ТССЦ-403-0120 | Кольца для колодцев сборные железобетонные диаметром: 1500 мм |  |  | м |  |  | -13,9664 | 6355.12 |  | -88758 |  |  |  |  | Кольца для колодцев сборные железобетонные диаметром: 1500 мм
(Наружные сети водопровода, канализации, теплоснабжения, газопровода)
56 | ТССЦ-403-3120 | Плиты железобетонные: покрытий, перекрытий и днищ |  |  | м3 |  |  | -4,1818 | 30197.85 |  | -126281 |  |  |  |  | Плиты железобетонные: покрытий, перекрытий и днищ
(Наружные сети водопровода, канализации, теплоснабжения, газопровода)
57 | ТССЦ-403-8242 | Плита днища: ПН15 /бетон В15 (М200), объем 0,38 м3, расход ар-ры 33,13 кг / (серия 3.900.1-14) |  |  | шт. |  |  | 5 | 8849.37 |  | 44247 |  |  |  |  | Плита днища: ПН15 /бетон В15 (М200), объем 0,38 м3, расход ар-ры 33,13 кг / (серия 3.900.1-14)
(Наружные сети водопровода, канализации, теплоснабжения, газопровода)
58 | ТССЦ-403-8275 | Кольцо стеновое смотровых колодцев: КС15.9 /бетон В15 (М200), объем 0,40 м3, расход арматуры 7,02 кг/ (серия 3.900.1-14) |  |  | шт. |  |  | 13 | 4952.69 |  | 64385 |  |  |  |  | Кольцо стеновое смотровых колодцев: КС15.9 /бетон В15 (М200), объем 0,40 м3, расход арматуры 7,02 кг/ (серия 3.900.1-14)
(Наружные сети водопровода, канализации, теплоснабжения, газопровода)
59 | ТССЦ-403-8274 | Кольцо стеновое смотровых колодцев: КС15.6 /бетон В15 (М200), объем 0,265 м3, расход арматуры 4,94 кг/ (серия 3.900.1-14) |  |  | шт. |  |  | 7 | 3846.46 |  | 26925 |  |  |  |  | Кольцо стеновое смотровых колодцев: КС15.6 /бетон В15 (М200), объем 0,265 м3, расход арматуры 4,94 кг/ (серия 3.900.1-14)
(Наружные сети водопровода, канализации, теплоснабжения, газопровода)
60 | ТССЦ-403-8268 | Кольцо стеновое смотровых колодцев: КС7.3 /бетон В15 (М200), объем 0,05 м3, расход арматуры 1,64 кг/ (серия 3.900.1-14) |  |  | шт. |  |  | 6 | 1184.49 |  | 7107 |  |  |  |  | Кольцо стеновое смотровых колодцев: КС7.3 /бетон В15 (М200), объем 0,05 м3, расход арматуры 1,64 кг/ (серия 3.900.1-14)
(Наружные сети водопровода, канализации, теплоснабжения, газопровода)
61 | ТССЦ-403-8296 | Кольцо опорное КО-6 /бетон В15 (М200), объем 0,02 м3, расход ар-ры 1,10 кг / (серия 3.900.1-14) |  |  | шт. |  |  | 10 | 923.71 |  | 9237 |  |  |  |  | Кольцо опорное КО-6 /бетон В15 (М200), объем 0,02 м3, расход ар-ры 1,10 кг / (серия 3.900.1-14)
(Наружные сети водопровода, канализации, теплоснабжения, газопровода)
62 | ТССЦ-403-8658 | Крышки колодцев: КЦП 1-15-2 /бетон В15 (М200), объем 0,27 м3, расход ар-ры 35,80 кг/ (серия 3.900-3 вып.7) |  |  | шт. |  |  | 5 | 5712.8 |  | 28564 |  |  |  |  | Крышки колодцев: КЦП 1-15-2 /бетон В15 (М200), объем 0,27 м3, расход ар-ры 35,80 кг/ (серия 3.900-3 вып.7)
(Наружные сети водопровода, канализации, теплоснабжения, газопровода)
63 | ТССЦ-101-2536 | Люки чугунные: тяжелые |  |  | шт. |  |  | 5 | 8261.08 |  | 41305 |  |  |  |  | Люки чугунные: тяжелые
(Материалы)
64 | ТССЦ-201-0650 | Ограждения лестничных проемов, лестничные марши, пожарные лестницы |  |  | т |  |  | 0,1718 | 93554.16 |  | 16073 |  |  |  |  | Ограждения лестничных проемов, лестничные марши, пожарные лестницы
(Материалы)
|  | Объем=(32,4*3+35,7+16,2+22,7)/1000 | [14 empty] | Объем=(32,4*3+35,7+16,2+22,7)/1000
65 | ТССЦ-509-3905 | Скобы: ходовые |  |  | кг |  |  | 14,96 | 175.44 |  | 2625 |  |  |  |  | Скобы: ходовые
(Конструкции из кирпича и блоков)
|  | Объем=1,36*11 | [14 empty] | Объем=1,36*11
66 | ТЕР06-01-015-09 | Установка закладных деталей весом: более 20 кг |  |  | 1 т |  |  | 0,01574 | [7 empty] | Установка закладных деталей весом: более 20 кг
|  | Объем=(23,8*0,2+54,9*0,2)/1000 | [14 empty] | Объем=(23,8*0,2+54,9*0,2)/1000
| Приказ от 04.08.2020 № 421/пр прил.10 табл.3 п.10.3 | Производство ремонтно-строительных работ осуществляется в стесненных условиях населенных пунктов: территорий общего пользования ОЗП=1,1; ЭМ=1,1 к расх.; ЗПМ=1,1; ТЗ=1,1; ТЗМ=1,1 | [15 empty] | Производство ремонтно-строительных работ осуществляется в стесненных условиях населенных пунктов: территорий общего пользования ОЗП=1,1; ЭМ=1,1 к расх.; ЗПМ=1,1; ТЗ=1,1; ТЗМ=1,1
| 1 | ОТ | [8 empty] | 95 | [7 empty] | ОТ
| 1-3-5 | Затраты труда рабочих-строителей (ср 3,5) |  |  | чел.-ч | 21,8 | 1,1 | 0,3774452 | 252.31 |  | 95 | [8 empty] | Затраты труда рабочих-строителей (ср 3,5)
| 2 | ЭМ | [8 empty] | 8 | [7 empty] | ЭМ
| 021141 | Краны на автомобильном ходу при работе на других видах строительства: 10 т |  |  | маш.час | 0,15 | 1,1 | 0,0025971 | 1437.62 |  | 4 | [8 empty] | Краны на автомобильном ходу при работе на других видах строительства: 10 т
| 400001 | Автомобили бортовые, грузоподъемность: до 5 т |  |  | маш.час | 0,21 | 1,1 | 0,0036359 | 1218.33 |  | 4 | [8 empty] | Автомобили бортовые, грузоподъемность: до 5 т
| 3 | в т.ч. ОТм | [8 empty] | 1 | [7 empty] | в т.ч. ОТм
| 2 | Затраты труда машинистов |  |  | чел.-ч | 0,15 | 1,1 | 0,0025971 | 316.67 |  | 1 | [8 empty] | Затраты труда машинистов
| 4 | М | [8 empty] | 1384 | [7 empty] | М
| 204-0064 | Детали закладные и накладные изготовленные: с применением сварки, гнутья, сверления (пробивки) отверстий (при наличии одной из этих операций или всего перечня в любых сочетаниях) поставляемые отдельно |  |  | т | 1 |  | 0,01574 | 87924.57 |  | 1384 | [8 empty] | Детали закладные и накладные изготовленные: с применением сварки, гнутья, сверления (пробивки) отверстий (при наличии одной из этих операций или всего перечня в любых сочетаниях) поставляемые отдельно
|  | Итого | [8 empty] | 1487 | [9 empty] | Итого
|  | ФОТ | [8 empty] | 96 | [10 empty] | ФОТ
| Приказ № 812/пр от 21.12.2020 Прил. п.6 | НР Бетонные и железобетонные монолитные конструкции и работы в строительстве |  |  | % | 102 |  | 102 |  |  | 98 | [10 empty] | НР Бетонные и железобетонные монолитные конструкции и работы в строительстве
| Приказ № 774/пр от 11.12.2020 Прил. п.6 | СП Бетонные и железобетонные монолитные конструкции и работы в строительстве |  |  | % | 58 |  | 58 |  |  | 56 | [10 empty] | СП Бетонные и железобетонные монолитные конструкции и работы в строительстве
|  | Всего по позиции | [8 empty] | 1641 | [11 empty] | Всего по позиции
67 | ТССЦ-204-0064 | Детали закладные и накладные изготовленные: с применением сварки, гнутья, сверления (пробивки) отверстий (при наличии одной из этих операций или всего перечня в любых сочетаниях) поставляемые отдельно |  |  | т |  |  | -0,01574 | 87924.57 |  | -1384 |  |  |  |  | Детали закладные и накладные изготовленные: с применением сварки, гнутья, сверления (пробивки) отверстий (при наличии одной из этих операций или всего перечня в любых сочетаниях) поставляемые отдельно
(Бетонные и железобетонные монолитные конструкции и работы в строительстве)
68 | ТССЦ-103-0209 | Трубы стальные электросварные прямошовные со снятой фаской из стали марок БСт2кп-БСт4кп и БСт2пс-БСт4пс наружный диаметр: 377 мм, толщина стенки 6 мм |  |  | м |  |  | 0,2 | 3921.56 |  | 784 |  |  |  |  | Трубы стальные электросварные прямошовные со снятой фаской из стали марок БСт2кп-БСт4кп и БСт2пс-БСт4пс наружный диаметр: 377 мм, толщина стенки 6 мм
(Бетонные и железобетонные монолитные конструкции и работы в строительстве)
69 | ТССЦ-103-0188 | Трубы стальные электросварные прямошовные со снятой фаской из стали марок БСт2кп-БСт4кп и БСт2пс-БСт4пс наружный диаметр: 219 мм, толщина стенки 4,5 мм |  |  | м |  |  | 0,2 | 1700.1 |  | 340 |  |  |  |  | Трубы стальные электросварные прямошовные со снятой фаской из стали марок БСт2кп-БСт4кп и БСт2пс-БСт4пс наружный диаметр: 219 мм, толщина стенки 4,5 мм
(Бетонные и железобетонные монолитные конструкции и работы в строительстве)
70 | ТЕР08-01-003-07 | Гидроизоляция боковая обмазочная битумная в 2 слоя по выровненной поверхности бутовой кладки, кирпичу, бетону |  |  | 100 м2 изолируемой поверхности |  |  | 0,9454 | [7 empty] | Гидроизоляция боковая обмазочная битумная в 2 слоя по выровненной поверхности бутовой кладки, кирпичу, бетону
|  | Объем=94,54 / 100 | [14 empty] | Объем=94,54 / 100
| Приказ от 04.08.2020 № 421/пр прил.10 табл.3 п.10.3 | Производство ремонтно-строительных работ осуществляется в стесненных условиях населенных пунктов: территорий общего пользования ОЗП=1,1; ЭМ=1,1 к расх.; ЗПМ=1,1; ТЗ=1,1; ТЗМ=1,1 | [15 empty] | Производство ремонтно-строительных работ осуществляется в стесненных условиях населенных пунктов: территорий общего пользования ОЗП=1,1; ЭМ=1,1 к расх.; ЗПМ=1,1; ТЗ=1,1; ТЗМ=1,1
| 1 | ОТ | [8 empty] | 5831 | [7 empty] | ОТ
| 1-3-9 | Затраты труда рабочих-строителей (ср 3,9) |  |  | чел.-ч | 21,2 | 1,1 | 22,046728 | 264.5 |  | 5831 | [8 empty] | Затраты труда рабочих-строителей (ср 3,9)
| 2 | ЭМ | [8 empty] | 1175 | [7 empty] | ЭМ
| 121011 | Котлы битумные: передвижные 400 л |  |  | маш.час | 1,95 | 1,1 | 2,027883 | 454.62 |  | 922 | [8 empty] | Котлы битумные: передвижные 400 л
| 400001 | Автомобили бортовые, грузоподъемность: до 5 т |  |  | маш.час | 0,2 | 1,1 | 0,207988 | 1218.33 |  | 253 | [8 empty] | Автомобили бортовые, грузоподъемность: до 5 т
| 4 | М | [8 empty] | 11768 | [7 empty] | М
| 101-0073 | Битумы нефтяные строительные марки: БН-90/10 |  |  | т | 0,016 |  | 0,0151264 | 43790.26 |  | 662 | [8 empty] | Битумы нефтяные строительные марки: БН-90/10
| 101-0322 | Керосин для технических целей марок КТ-1, КТ-2 |  |  | т | 0,024 |  | 0,0226896 | 47515.54 |  | 1078 | [8 empty] | Керосин для технических целей марок КТ-1, КТ-2
| 101-0594 | Мастика битумная кровельная горячая |  |  | т | 0,24 |  | 0,226896 | 44178.43 |  | 10024 | [8 empty] | Мастика битумная кровельная горячая
| 101-1757 | Ветошь |  |  | кг | 0,1 |  | 0,09454 | 40.92 |  | 4 | [8 empty] | Ветошь
|  | Итого | [8 empty] | 18774 | [9 empty] | Итого
|  | ФОТ | [8 empty] | 5831 | [10 empty] | ФОТ
| Приказ № 812/пр от 21.12.2020 Прил. п.8 | НР Конструкции из кирпича и блоков |  |  | % | 110 |  | 110 |  |  | 6414 | [10 empty] | НР Конструкции из кирпича и блоков
| Приказ № 774/пр от 11.12.2020 Прил. п.8 | СП Конструкции из кирпича и блоков |  |  | % | 69 |  | 69 |  |  | 4023 | [10 empty] | СП Конструкции из кирпича и блоков
|  | Всего по позиции | [8 empty] | 29211 | [11 empty] | Всего по позиции
71 | ТЕР27-04-001-04 | Устройство подстилающих и выравнивающих слоев оснований: из щебня (прим. - отмостка вокруг люков) |  |  | 100 м3 материала основания (в плотном теле) |  |  | 0,005 | [7 empty] | Устройство подстилающих и выравнивающих слоев оснований: из щебня (прим. - отмостка вокруг люков)
|  | Объем=(0,1*5) / 100 | [14 empty] | Объем=(0,1*5) / 100
| Приказ от 04.08.2020 № 421/пр прил.10 табл.3 п.10.3 | Производство ремонтно-строительных работ осуществляется в стесненных условиях населенных пунктов: территорий общего пользования ОЗП=1,1; ЭМ=1,1 к расх.; ЗПМ=1,1; ТЗ=1,1; ТЗМ=1,1 | [15 empty] | Производство ремонтно-строительных работ осуществляется в стесненных условиях населенных пунктов: территорий общего пользования ОЗП=1,1; ЭМ=1,1 к расх.; ЗПМ=1,1; ТЗ=1,1; ТЗМ=1,1
| 1 | ОТ | [8 empty] | 30 | [7 empty] | ОТ
| 1-2-4 | Затраты труда рабочих (ср 2,4) |  |  | чел.-ч | 24,19 | 1,1 | 0,133045 | 224.74 |  | 30 | [8 empty] | Затраты труда рабочих (ср 2,4)
| 2 | ЭМ | [8 empty] | 281 | [7 empty] | ЭМ
| 030101 | Автопогрузчики 5 т |  |  | маш.час | 2,46 | 1,1 | 0,01353 | 979.8 |  | 13 | [8 empty] | Автопогрузчики 5 т
| 070149 | Бульдозеры при работе на других видах строительства 79 кВт (108 л.с.) |  |  | маш.час | 2,59 | 1,1 | 0,014245 | 1192.27 |  | 17 | [8 empty] | Бульдозеры при работе на других видах строительства 79 кВт (108 л.с.)
| 120202 | Автогрейдеры среднего типа 99 кВт (135 л.с.) |  |  | маш.час | 2,3 | 1,1 | 0,01265 | 1787.09 |  | 23 | [8 empty] | Автогрейдеры среднего типа 99 кВт (135 л.с.)
| 120911 | Катки на пневмоколесном ходу 30 т |  |  | маш.час | 12,21 | 1,1 | 0,067155 | 3256.92 |  | 219 | [8 empty] | Катки на пневмоколесном ходу 30 т
| 121601 | Машины поливомоечные 6000 л |  |  | маш.час | 1,04 | 1,1 | 0,00572 | 1586.4 |  | 9 | [8 empty] | Машины поливомоечные 6000 л
| 3 | в т.ч. ОТм | [8 empty] | 36 | [7 empty] | в т.ч. ОТм
| 2 | Затраты труда машинистов |  |  | чел.-ч | 20,6 | 1,1 | 0,1133 | 316.67 |  | 36 | [8 empty] | Затраты труда машинистов
| 4 | М | [8 empty] | 1 | [7 empty] | М
| 411-0001 | Вода |  |  | м3 | 7 |  | 0,035 | 32.79 |  | 1 | [8 empty] | Вода
| 408-9080 | Щебень |  |  | м3 | 0 |  | 0 | 0 |  | 0 | [12 empty] | Щебень
|  | Итого | [8 empty] | 312 | [9 empty] | Итого
|  | ФОТ | [8 empty] | 66 | [10 empty] | ФОТ
| Приказ № 812/пр от 21.12.2020 Прил. п.21 (в ред. пр. № 636/пр от 02.09.2021) | НР Автомобильные дороги |  |  | % | 147 |  | 147 |  |  | 97 | [10 empty] | НР Автомобильные дороги
| Приказ № 774/пр от 11.12.2020 Прил. п.21 (в ред. пр. № 317/пр от 22.04.2022) | СП Автомобильные дороги |  |  | % | 134 |  | 134 |  |  | 88 | [10 empty] | СП Автомобильные дороги
|  | Всего по позиции | [8 empty] | 497 | [11 empty] | Всего по позиции
72 | ТССЦ-408-0024 | Щебень из природного камня для строительных работ марка 400, фракция 40-70 мм |  |  | м3 |  |  | 0,5 | 1285.5 |  | 643 |  |  |  |  | Щебень из природного камня для строительных работ марка 400, фракция 40-70 мм
(Материалы)
|  | Объем=0,1*5 | [14 empty] | Объем=0,1*5
73 | ТЕР06-01-001-01 | Устройство бетонной подготовки (прим. - отмостка вокруг люков) |  |  | 100 м3 бетона, бутобетона и железобетона в деле |  |  | 0,007 | [7 empty] | Устройство бетонной подготовки (прим. - отмостка вокруг люков)
|  | Объем=(0,14*5) / 100 | [14 empty] | Объем=(0,14*5) / 100
| Приказ от 04.08.2020 № 421/пр прил.10 табл.3 п.10.3 | Производство ремонтно-строительных работ осуществляется в стесненных условиях населенных пунктов: территорий общего пользования ОЗП=1,1; ЭМ=1,1 к расх.; ЗПМ=1,1; ТЗ=1,1; ТЗМ=1,1 | [15 empty] | Производство ремонтно-строительных работ осуществляется в стесненных условиях населенных пунктов: территорий общего пользования ОЗП=1,1; ЭМ=1,1 к расх.; ЗПМ=1,1; ТЗ=1,1; ТЗМ=1,1
| 1 | ОТ | [8 empty] | 300 | [7 empty] | ОТ
| 1-2-0 | Затраты труда рабочих (ср 2) |  |  | чел.-ч | 180 | 1,1 | 1,386 | 216.75 |  | 300 | [8 empty] | Затраты труда рабочих (ср 2)
| 2 | ЭМ | [8 empty] | 189 | [7 empty] | ЭМ
| 020129 | Краны башенные при работе на других видах строительства 8 т |  |  | маш.час | 18 | 1,1 | 0,1386 | 1346.47 |  | 187 | [8 empty] | Краны башенные при работе на других видах строительства 8 т
| 111301 | Вибратор поверхностный |  |  | маш.час | 48 | 1,1 | 0,3696 | 2.35 |  | 1 | [8 empty] | Вибратор поверхностный
| 400001 | Автомобили бортовые, грузоподъемность до 5 т |  |  | маш.час | 0,13 | 1,1 | 0,001001 | 1218.33 |  | 1 | [8 empty] | Автомобили бортовые, грузоподъемность до 5 т
| 3 | в т.ч. ОТм | [8 empty] | 44 | [7 empty] | в т.ч. ОТм
| 2 | Затраты труда машинистов |  |  | чел.-ч | 18 | 1,1 | 0,1386 | 316.67 |  | 44 | [8 empty] | Затраты труда машинистов
| 4 | М | [8 empty] | 2659 | [7 empty] | М
| 101-1668 | Рогожа |  |  | м2 | 250 |  | 1,75 | 118.03 |  | 207 | [8 empty] | Рогожа
| 401-0061 | Бетон тяжелый, крупность заполнителя 20 мм, класс В3,5 (М50) |  |  | м3 | 102 |  | 0,714 | 3434.13 |  | 2452 | [8 empty] | Бетон тяжелый, крупность заполнителя 20 мм, класс В3,5 (М50)
| 411-0001 | Вода |  |  | м3 | 0,2 |  | 0,0014 | 32.79 |  | 0 | [8 empty] | Вода
|  | Итого | [8 empty] | 3148 | [9 empty] | Итого
|  | ФОТ | [8 empty] | 344 | [10 empty] | ФОТ
| Приказ № 812/пр от 21.12.2020 Прил. п.6 | НР Бетонные и железобетонные монолитные конструкции и работы в строительстве |  |  | % | 102 |  | 102 |  |  | 351 | [10 empty] | НР Бетонные и железобетонные монолитные конструкции и работы в строительстве
| Приказ № 774/пр от 11.12.2020 Прил. п.6 | СП Бетонные и железобетонные монолитные конструкции и работы в строительстве |  |  | % | 58 |  | 58 |  |  | 200 | [10 empty] | СП Бетонные и железобетонные монолитные конструкции и работы в строительстве
|  | Всего по позиции | [8 empty] | 3699 | [11 empty] | Всего по позиции
74 | ТССЦ-401-0061 | Бетон тяжелый, крупность заполнителя: 20 мм, класс В3,5 (М50) |  |  | м3 |  |  | -0,714 | 3434.13 |  | -2452 |  |  |  |  | Бетон тяжелый, крупность заполнителя: 20 мм, класс В3,5 (М50)
(Бетонные и железобетонные монолитные конструкции и работы в строительстве)
75 | ТССЦ-401-0066 | Бетон тяжелый, крупность заполнителя: 20 мм, класс В15 (М200) |  |  | м3 |  |  | 0,714 | 4345.22 |  | 3102 |  |  |  |  | Бетон тяжелый, крупность заполнителя: 20 мм, класс В15 (М200)
(Бетонные и железобетонные монолитные конструкции и работы в строительстве)
|  | Итоги по разделу 4 Монтаж колодцев КК-8, КК-9, КК-10, КК-11, КК-12 : | [22 empty] | Итоги по разделу 4 Монтаж колодцев КК-8, КК-9, КК-10, КК-11, КК-12 :
|  | Итого прямые затраты (справочно) | [8 empty] | 430980 | [14 empty] | Итого прямые затраты (справочно)
|  | в том числе: | [23 empty] | в том числе:
|  | Оплата труда рабочих | [8 empty] | 60653 | [14 empty] | Оплата труда рабочих
|  | Эксплуатация машин | [8 empty] | 53699 | [14 empty] | Эксплуатация машин
|  | в том числе оплата труда машинистов (Отм) | [8 empty] | 7838 | [14 empty] | в том числе оплата труда машинистов (Отм)
|  | Материалы | [8 empty] | 316628 | [14 empty] | Материалы
|  | Строительные работы | [8 empty] | 561021 | [14 empty] | Строительные работы
|  | в том числе: | [23 empty] | в том числе:
|  | оплата труда | [8 empty] | 60653 | [14 empty] | оплата труда
|  | эксплуатация машин и механизмов | [8 empty] | 53699 | [14 empty] | эксплуатация машин и механизмов
|  | в том числе оплата труда машинистов (ОТм) | [8 empty] | 7838 | [14 empty] | в том числе оплата труда машинистов (ОТм)
|  | материалы | [8 empty] | 316628 | [14 empty] | материалы
|  | накладные расходы | [8 empty] | 79680 | [14 empty] | накладные расходы
|  | сметная прибыль | [8 empty] | 50361 | [14 empty] | сметная прибыль
|  | Итого ФОТ (справочно) | [8 empty] | 68491 | [14 empty] | Итого ФОТ (справочно)
|  | Итого накладные расходы (справочно) | [8 empty] | 79680 | [14 empty] | Итого накладные расходы (справочно)
|  | Итого сметная прибыль (справочно) | [8 empty] | 50361 | [14 empty] | Итого сметная прибыль (справочно)
|  | Итого по разделу 4 Монтаж колодцев КК-8, КК-9, КК-10, КК-11, КК-12 | [8 empty] | 561021 | [15 empty] | Итого по разделу 4 Монтаж колодцев КК-8, КК-9, КК-10, КК-11, КК-12
|  | Итоги по смете: | [25 empty] | Итоги по смете:
|  | Итого прямые затраты (справочно) | [8 empty] | 12323155 | [17 empty] | Итого прямые затраты (справочно)
|  | в том числе: | [26 empty] | в том числе:
|  | Оплата труда рабочих | [8 empty] | 2155704 | [17 empty] | Оплата труда рабочих
|  | Эксплуатация машин | [8 empty] | 3757251 | [17 empty] | Эксплуатация машин
|  | в том числе оплата труда машинистов (Отм) | [8 empty] | 459934 | [17 empty] | в том числе оплата труда машинистов (Отм)
|  | Материалы | [8 empty] | 6410200 | [17 empty] | Материалы
|  | Строительные работы | [8 empty] | 16339668 | [17 empty] | Строительные работы
|  | Строительные работы | [8 empty] | 15423984 | [17 empty] | Строительные работы
|  | в том числе: | [26 empty] | в том числе:
|  | оплата труда | [8 empty] | 2155704 | [17 empty] | оплата труда
|  | эксплуатация машин и механизмов | [8 empty] | 2841567 | [17 empty] | эксплуатация машин и механизмов
|  | в том числе оплата труда машинистов (ОТм) | [8 empty] | 459934 | [17 empty] | в том числе оплата труда машинистов (ОТм)
|  | материалы | [8 empty] | 6410200 | [17 empty] | материалы
|  | накладные расходы | [8 empty] | 2600286 | [17 empty] | накладные расходы
|  | сметная прибыль | [8 empty] | 1416227 | [17 empty] | сметная прибыль
|  | Дополнительная перевозка | [8 empty] | 915684 | [17 empty] | Дополнительная перевозка
|  | Итого ФОТ (справочно) | [8 empty] | 2615638 | [17 empty] | Итого ФОТ (справочно)
|  | Итого накладные расходы (справочно) | [8 empty] | 2600286 | [17 empty] | Итого накладные расходы (справочно)
|  | Итого сметная прибыль (справочно) | [8 empty] | 1416227 | [17 empty] | Итого сметная прибыль (справочно)
|  | Непредвиденные затраты 2% | [8 empty] | 326793 | [17 empty] | Непредвиденные затраты 2%
|  | Итого с непредвиденными | [8 empty] | 16666461 | [17 empty] | Итого с непредвиденными
|  | НДС 20% | [8 empty] | 3333292.2 | [18 empty] | НДС 20%
|  | ВСЕГО по смете | [8 empty] | 19999753.2 | [19 empty] | ВСЕГО по смете
|  | в том числе: | [26 empty] | в том числе:
|  | материалы, изделия и конструкции отсутствующие в СНБ | [8 empty] | 4770206 | [17 empty] | материалы, изделия и конструкции отсутствующие в СНБ
Составил:
[должность, подпись (инициалы, фамилия)]
Проверил:
[должность, подпись (инициалы, фамилия)]