## Альбом
Приложение № 4
Утверждено приказом № 421 от 4 августа 2020 г. Минстроя РФ
СОГЛАСОВАНО: | [7 empty] | УТВЕРЖДАЮ:
Исполнительный директор ООО "Волжские коммунальные системы"
А.Г. Бадьянов
"____" ________________ 2022 года | [10 empty] | "____" ________________ 2022 года
Наименование редакции сметных нормативов |  |  | Территориальные сметные нормативы, предусмотренные для применения на территории Самарской области : - на материалы, изделия и конструкции, применяемые в строительстве (ТССЦ 81-01-2001); - на эксплуатацию строительных машин и автотранспортных средств (ТСЭМ 81-01-2001); - на строительные и специальные строительные работы (ТЕР 81-02-2001); - на монтаж оборудования (ТЕРм 81-03-2001); - на ремонтно-строительные работы (ТЕРр 81-04-2001); - на пусконаладочные работы (ТЕРп 81-05-2001); - на капитальный ремонт оборудования (ТЕРмр 81-06-2001); - на перевозки грузов для строительства (ТССЦпг 81-01-2001) | [8 empty] | Территориальные сметные нормативы, предусмотренные для применения на территории Самарской области : - на материалы, изделия и конструкции, применяемые в строительстве (ТССЦ 81-01-2001); - на эксплуатацию строительных машин и автотранспортных средств (ТСЭМ 81-01-2001); - на строительные и специальные строительные работы (ТЕР 81-02-2001); - на монтаж оборудования (ТЕРм 81-03-2001); - на ремонтно-строительные работы (ТЕРр 81-04-2001); - на пусконаладочные работы (ТЕРп 81-05-2001); - на капитальный ремонт оборудования (ТЕРмр 81-06-2001); - на перевозки грузов для строительства (ТССЦпг 81-01-2001)
Наименование программного продукта |  |  | ГРАНД-Смета, версия 2022.1
(наименование стройки)
(наименование объекта капитального строительства)
ЛОКАЛЬНЫЙ СМЕТНЫЙ РАСЧЕТ (СМЕТА) № РС-122-2022изм.
Строительство сетей водопровода к жилому дому, расположенному юго-восточнее пересечения улиц Коммунистической и Матросова Комсомольского района г.о. Тольятти. | [12 empty] | Строительство сетей водопровода к жилому дому, расположенному юго-восточнее пересечения улиц Коммунистической и Матросова Комсомольского района г.о. Тольятти.
(наименование конструктивного решения)
Составлен | ресурсным | методом
Основание | проект 1168.07-00НВК.АС
(проектная и (или) иная техническая документация)
Составлен(а) в текущем уровне цен |  | 3 квартал 2022 года
Сметная стоимость |  |  | 8695.97 | тыс.руб.
в том числе:
| строительных работ |  | 7104.55 | тыс.руб. | Средства на оплату труда рабочих |  |  |  |  | 577.57 | тыс.руб.
| монтажных работ |  | 0 | тыс.руб. | Нормативные затраты труда рабочих |  |  |  |  | 2214.47 | чел.час.
| оборудования |  | 0 | тыс.руб. | Нормативные затраты труда машинистов |  |  |  |  | 486.83 | чел.час.
| прочих затрат |  | 0 | тыс.руб. | Расчетный измеритель конструктивного решения
№ п/п | Обоснование | Наименование работ и затрат |  |  | Единица измерения | Количество |  |  | Сметная стоимость в текущем уровне цен, руб.
[6 empty] | на единицу | коэффициенты | всего с учетом коэффициентов | на единицу | коэффициенты | всего
1 | 2 | 3 |  |  | 4 | 5 | 6 | 7 | 8 | 9 | 10
Раздел 1. Демонтажные работы | [13 empty] | Раздел 1. Демонтажные работы
1 | ТЕР27-03-008-04 | Разборка покрытий и оснований: асфальтобетонных |  |  | 4: 100 м3 конструкций; 7: 0.0236 |  |  |  | Разборка покрытий и оснований: асфальтобетонных
|  | Объем=(59*0,04) / 100 | [13 empty] | Объем=(59*0,04) / 100
| Приказ от 04.08.2020 № 421/пр прил.10 табл.1 п.5 | Производство работ осуществляется в стесненных условиях населенных пунктов ОЗП=1,15; ЭМ=1,15 к расх.; ЗПМ=1,15; ТЗ=1,15; ТЗМ=1,15 | [14 empty] | Производство работ осуществляется в стесненных условиях населенных пунктов ОЗП=1,15; ЭМ=1,15 к расх.; ЗПМ=1,15; ТЗ=1,15; ТЗМ=1,15
| 1 | ОТ |  |  | 10: 1127 | [6 empty] | ОТ
| 1-2-7 | Затраты труда рабочих (ср 2,7) |  |  | чел.-ч | 179.8 | 1.15 | 4.8798 | 230.93 |  | 1127 | [7 empty] | Затраты труда рабочих (ср 2,7)
| 2 | ЭМ |  |  | 10: 1271 | [6 empty] | ЭМ
| 050101 | Компрессоры передвижные с двигателем внутреннего сгорания давлением до 686 кПа (7 ат), производительность до 5 м3/мин |  |  | маш.час | 44.08 | 1.15 | 1.1963 | 965.54 |  | 1155 | [7 empty] | Компрессоры передвижные с двигателем внутреннего сгорания давлением до 686 кПа (7 ат), производительность до 5 м3/мин
| 120202 | Автогрейдеры среднего типа 99 кВт (135 л.с.) |  |  | маш.час | 1.55 | 1.15 | 0.042067 | 1787.09 |  | 75 | [7 empty] | Автогрейдеры среднего типа 99 кВт (135 л.с.)
| 330804 | Молотки при работе от передвижных компрессорных станций отбойные пневматические |  |  | маш.час | 88.16 | 1.15 | 2.3927 | 17.01 |  | 41 | [7 empty] | Молотки при работе от передвижных компрессорных станций отбойные пневматические
| 3 | в т.ч. ОТм |  |  | 10: 515 | [6 empty] | в т.ч. ОТм
| 2 | Затраты труда машинистов |  |  | чел.-ч | 45.63 | 1.15 | 1.2384 | 416.2 |  | 515 | [7 empty] | Затраты труда машинистов
|  | Итого |  |  | 10: 2398 | [8 empty] | Итого
|  | ФОТ |  |  | 10: 1642 | [9 empty] | ФОТ
| Приказ № 812/пр от 21.12.2020 Прил. п.21 (в ред. пр. № 636/пр от 02.09.2021) | НР Автомобильные дороги |  |  | 4: %; 5: 147; 7: 147; 10: 2414 | [9 empty] | НР Автомобильные дороги
| Приказ № 774/пр от 11.12.2020 Прил. п.21 (в ред. пр. № 317/пр от 22.04.2022) | СП Автомобильные дороги |  |  | 4: %; 5: 134; 7: 134; 10: 2200 | [9 empty] | СП Автомобильные дороги
|  | Всего по позиции |  |  | 10: 7012 | [10 empty] | Всего по позиции
2 | ТЕР27-03-008-02 | Разборка покрытий и оснований: щебеночных |  |  | 4: 100 м3 конструкций; 7: 0.0708 |  |  |  | Разборка покрытий и оснований: щебеночных
|  | Объем=(59*0,12) / 100 | [13 empty] | Объем=(59*0,12) / 100
| Приказ от 04.08.2020 № 421/пр прил.10 табл.1 п.5 | Производство работ осуществляется в стесненных условиях населенных пунктов ОЗП=1,15; ЭМ=1,15 к расх.; ЗПМ=1,15; ТЗ=1,15; ТЗМ=1,15 | [14 empty] | Производство работ осуществляется в стесненных условиях населенных пунктов ОЗП=1,15; ЭМ=1,15 к расх.; ЗПМ=1,15; ТЗ=1,15; ТЗМ=1,15
| 1 | ОТ |  |  | 10: 233 | [6 empty] | ОТ
| 1-2-0 | Затраты труда рабочих (ср 2) |  |  | чел.-ч | 13.22 | 1.15 | 1.0764 | 216.75 |  | 233 | [7 empty] | Затраты труда рабочих (ср 2)
| 2 | ЭМ |  |  | 10: 455 | [6 empty] | ЭМ
| 010311 | Тракторы на гусеничном ходу при работе на других видах строительства 59 кВт (80 л.с.) |  |  | маш.час | 1.39 | 1.15 | 0.11317 | 959.76 |  | 109 | [7 empty] | Тракторы на гусеничном ходу при работе на других видах строительства 59 кВт (80 л.с.)
| 091400 | Рыхлители прицепные (без трактора) |  |  | маш.час | 1.39 | 1.15 | 0.11317 | 43.37 |  | 5 | [7 empty] | Рыхлители прицепные (без трактора)
| 120202 | Автогрейдеры среднего типа 99 кВт (135 л.с.) |  |  | маш.час | 1.94 | 1.15 | 0.15795 | 1787.09 |  | 282 | [7 empty] | Автогрейдеры среднего типа 99 кВт (135 л.с.)
| 121601 | Машины поливомоечные 6000 л |  |  | маш.час | 0.46 | 1.15 | 0.037453 | 1586.4 |  | 59 | [7 empty] | Машины поливомоечные 6000 л
| 3 | в т.ч. ОТм |  |  | 10: 128 | [6 empty] | в т.ч. ОТм
| 2 | Затраты труда машинистов |  |  | чел.-ч | 3.79 | 1.15 | 0.30858 | 416.2 |  | 128 | [7 empty] | Затраты труда машинистов
|  | Итого |  |  | 10: 688 | [8 empty] | Итого
|  | ФОТ |  |  | 10: 361 | [9 empty] | ФОТ
| Приказ № 812/пр от 21.12.2020 Прил. п.21 (в ред. пр. № 636/пр от 02.09.2021) | НР Автомобильные дороги |  |  | 4: %; 5: 147; 7: 147; 10: 531 | [9 empty] | НР Автомобильные дороги
| Приказ № 774/пр от 11.12.2020 Прил. п.21 (в ред. пр. № 317/пр от 22.04.2022) | СП Автомобильные дороги |  |  | 4: %; 5: 134; 7: 134; 10: 484 | [9 empty] | СП Автомобильные дороги
|  | Всего по позиции |  |  | 10: 1703 | [10 empty] | Всего по позиции
3 | ТЕР27-03-010-02 | Разборка бортовых камней: на щебеночном основании |  |  | 4: 100 м; 7: 0.23 |  |  |  | Разборка бортовых камней: на щебеночном основании
|  | Объем=23 / 100 | [13 empty] | Объем=23 / 100
| Приказ от 04.08.2020 № 421/пр прил.10 табл.1 п.5 | Производство работ осуществляется в стесненных условиях населенных пунктов ОЗП=1,15; ЭМ=1,15 к расх.; ЗПМ=1,15; ТЗ=1,15; ТЗМ=1,15 | [14 empty] | Производство работ осуществляется в стесненных условиях населенных пунктов ОЗП=1,15; ЭМ=1,15 к расх.; ЗПМ=1,15; ТЗ=1,15; ТЗМ=1,15
| 1 | ОТ |  |  | 10: 3329 | [6 empty] | ОТ
| 1-2-3 | Затраты труда рабочих-строителей (ср 2,3) |  |  | чел.-ч | 56.5 | 1.15 | 14.9443 | 222.74 |  | 3329 | [7 empty] | Затраты труда рабочих-строителей (ср 2,3)
|  | Итого |  |  | 10: 3329 | [8 empty] | Итого
|  | ФОТ |  |  | 10: 3329 | [9 empty] | ФОТ
| Приказ № 812/пр от 21.12.2020 Прил. п.21 (в ред. пр. № 636/пр от 02.09.2021) | НР Автомобильные дороги |  |  | 4: %; 5: 147; 7: 147; 10: 4894 | [9 empty] | НР Автомобильные дороги
| Приказ № 774/пр от 11.12.2020 Прил. п.21 (в ред. пр. № 317/пр от 22.04.2022) | СП Автомобильные дороги |  |  | 4: %; 5: 134; 7: 134; 10: 4461 | [9 empty] | СП Автомобильные дороги
|  | Всего по позиции |  |  | 10: 12684 | [10 empty] | Всего по позиции
4 | ТЕРр65-3-12 | Снятие пожарных гидрантов |  |  | 4: 100 шт. арматуры; 7: 0.03 |  |  |  | Снятие пожарных гидрантов
|  | Объем=3 / 100 | [13 empty] | Объем=3 / 100
| Приказ от 04.08.2020 № 421/пр прил.10 табл.1 п.5 | Производство работ осуществляется в стесненных условиях населенных пунктов ОЗП=1,15; ЭМ=1,15 к расх.; ЗПМ=1,15; ТЗ=1,15; ТЗМ=1,15 | [14 empty] | Производство работ осуществляется в стесненных условиях населенных пунктов ОЗП=1,15; ЭМ=1,15 к расх.; ЗПМ=1,15; ТЗ=1,15; ТЗМ=1,15
| 1 | ОТ |  |  | 10: 2417 | [6 empty] | ОТ
| 1-3-0 | Затраты труда рабочих-строителей (ср 3) |  |  | чел.-ч | 294.7 | 1.15 | 10.1671 | 237.73 |  | 2417 | [7 empty] | Затраты труда рабочих-строителей (ср 3)
| 2 | ЭМ |  |  | 10: 21 | [6 empty] | ЭМ
| 031811 | Погрузчики одноковшовые универсальные фронтальные пневмоколесные: 2 т |  |  | маш.час | 0.75 | 1.15 | 0.025875 | 811.88 |  | 21 | [7 empty] | Погрузчики одноковшовые универсальные фронтальные пневмоколесные: 2 т
| 3 | в т.ч. ОТм |  |  | 10: 11 | [6 empty] | в т.ч. ОТм
| 2 | Затраты труда машинистов |  |  | чел.-ч | 0.75 | 1.15 | 0.025875 | 416.2 |  | 11 | [7 empty] | Затраты труда машинистов
Н | 509-9899 | Строительный мусор и масса возвратных материалов |  |  | т | 10 |  | 0.3 | 0 |  | 0 | [11 empty] | Строительный мусор и масса возвратных материалов
|  | Итого |  |  | 10: 2438 | [8 empty] | Итого
|  | ФОТ |  |  | 10: 2428 | [9 empty] | ФОТ
| Приказ № 812/пр от 21.12.2020 Прил. п.99.1 | НР Внутренние санитарно-технические работы: демонтаж и разборка (ремонтно-строительные) |  |  | 4: %; 5: 87; 7: 87; 10: 2112 | [9 empty] | НР Внутренние санитарно-технические работы: демонтаж и разборка (ремонтно-строительные)
| Приказ № 774/пр от 11.12.2020 Прил. п.99.1 | СП Внутренние санитарно-технические работы: демонтаж и разборка (ремонтно-строительные) |  |  | 4: %; 5: 44; 7: 44; 10: 1068 | [9 empty] | СП Внутренние санитарно-технические работы: демонтаж и разборка (ремонтно-строительные)
|  | Всего по позиции |  |  | 10: 5618 | [10 empty] | Всего по позиции
5 | ТЕРр66-26-3 | Демонтаж задвижек диаметром: до 150 мм |  |  | 4: 1 задвижка; 7: 1 |  |  |  | Демонтаж задвижек диаметром: до 150 мм
| Приказ от 04.08.2020 № 421/пр прил.10 табл.1 п.5 | Производство работ осуществляется в стесненных условиях населенных пунктов ОЗП=1,15; ЭМ=1,15 к расх.; ЗПМ=1,15; ТЗ=1,15; ТЗМ=1,15 | [14 empty] | Производство работ осуществляется в стесненных условиях населенных пунктов ОЗП=1,15; ЭМ=1,15 к расх.; ЗПМ=1,15; ТЗ=1,15; ТЗМ=1,15
| 1 | ОТ |  |  | 10: 514 | [6 empty] | ОТ
| 1-3-1 | Затраты труда рабочих-строителей (ср 3,1) |  |  | чел.-ч | 1.86 | 1.15 | 2.139 | 240.12 |  | 514 | [7 empty] | Затраты труда рабочих-строителей (ср 3,1)
| 2 | ЭМ |  |  | 10: 140 | [6 empty] | ЭМ
| 400001 | Автомобили бортовые, грузоподъемность: до 5 т |  |  | маш.час | 0.1 | 1.15 | 0.115 | 1218.33 |  | 140 | [7 empty] | Автомобили бортовые, грузоподъемность: до 5 т
|  | Итого |  |  | 10: 654 | [8 empty] | Итого
|  | ФОТ |  |  | 10: 514 | [9 empty] | ФОТ
| Приказ № 812/пр от 21.12.2020 Прил. п.100.1 | НР Наружные инженерные сети: демонтаж, разборка, очистка (ремонтно-строительные) |  |  | 4: %; 5: 89; 7: 89; 10: 457 | [9 empty] | НР Наружные инженерные сети: демонтаж, разборка, очистка (ремонтно-строительные)
| Приказ № 774/пр от 11.12.2020 Прил. п.100.1 | СП Наружные инженерные сети: демонтаж, разборка, очистка (ремонтно-строительные) |  |  | 4: %; 5: 44; 7: 44; 10: 226 | [9 empty] | СП Наружные инженерные сети: демонтаж, разборка, очистка (ремонтно-строительные)
|  | Всего по позиции |  |  | 10: 1337 | [10 empty] | Всего по позиции
6 | ТЕР22-04-001-01 | Демонтаж: Устройство круглых колодцев из сборного железобетона в грунтах: сухих |  |  | 4: 10 м3 железобетонных и бетонных конструкций колодца; 7: 0.54 |  |  |  | Демонтаж: Устройство круглых колодцев из сборного железобетона в грунтах: сухих
|  | Объем=(1,8*3) / 10 | [13 empty] | Объем=(1,8*3) / 10
| Приказ от 04.09.2019 № 507/пр табл.2 п.5 | Демонтаж (разборка) сетей инженерно-технического обеспечения ОЗП=0,6; ЭМ=0,6 к расх.; ЗПМ=0,6; МАТ=0 к расх.; ТЗ=0,6; ТЗМ=0,6 | [14 empty] | Демонтаж (разборка) сетей инженерно-технического обеспечения ОЗП=0,6; ЭМ=0,6 к расх.; ЗПМ=0,6; МАТ=0 к расх.; ТЗ=0,6; ТЗМ=0,6
| Приказ от 04.08.2020 № 421/пр прил.10 табл.1 п.5 | Производство работ осуществляется в стесненных условиях населенных пунктов ОЗП=1,15; ЭМ=1,15 к расх.; ЗПМ=1,15; ТЗ=1,15; ТЗМ=1,15 | [14 empty] | Производство работ осуществляется в стесненных условиях населенных пунктов ОЗП=1,15; ЭМ=1,15 к расх.; ЗПМ=1,15; ТЗ=1,15; ТЗМ=1,15
| 1 | ОТ |  |  | 10: 9629 | [6 empty] | ОТ
| 1-3-2 | Затраты труда рабочих-строителей (ср 3,2) |  |  | чел.-ч | 106.3 | 0,69 (0,6*1,15) | 39.6074 | 243.12 |  | 9629 | [7 empty] | Затраты труда рабочих-строителей (ср 3,2)
| 2 | ЭМ |  |  | 10: 14563 | [6 empty] | ЭМ
| 021141 | Краны на автомобильном ходу при работе на других видах строительства: 10 т |  |  | маш.час | 20.36 | 0,69 (0,6*1,15) | 7.5861 | 1437.62 |  | 10906 | [7 empty] | Краны на автомобильном ходу при работе на других видах строительства: 10 т
| 030101 | Автопогрузчики 5 т |  |  | маш.час | 0.25 | 0,69 (0,6*1,15) | 0.09315 | 979.8 |  | 91 | [7 empty] | Автопогрузчики 5 т
| 040102 | Электростанции передвижные: 4 кВт |  |  | маш.час | 0.16 | 0,69 (0,6*1,15) | 0.059616 | 492.39 |  | 29 | [7 empty] | Электростанции передвижные: 4 кВт
| 331103 | Трамбовки электрические |  |  | маш.час | 0.32 | 0,69 (0,6*1,15) | 0.11923 | 80.71 |  | 10 | [7 empty] | Трамбовки электрические
| 400001 | Автомобили бортовые, грузоподъемность: до 5 т |  |  | маш.час | 7.77 | 0,69 (0,6*1,15) | 2.8951 | 1218.33 |  | 3527 | [7 empty] | Автомобили бортовые, грузоподъемность: до 5 т
| 3 | в т.ч. ОТм |  |  | 10: 3221 | [6 empty] | в т.ч. ОТм
| 2 | Затраты труда машинистов |  |  | чел.-ч | 20.77 | 0,69 (0,6*1,15) | 7.7389 | 416.2 |  | 3221 | [7 empty] | Затраты труда машинистов
| 4 | М |  |  | 10: 0 | [6 empty] | М
| 101-1805 | Гвозди строительные |  |  | т | 0.0008 | 0 | 0 | 101609.43 |  | 0 | [7 empty] | Гвозди строительные
| 102-0025 | Бруски обрезные хвойных пород длиной: 4-6,5 м, шириной 75-150 мм, толщиной 40-75 мм, III сорта |  |  | м3 | 0.04 | 0 | 0 | 8138.95 |  | 0 | [7 empty] | Бруски обрезные хвойных пород длиной: 4-6,5 м, шириной 75-150 мм, толщиной 40-75 мм, III сорта
| 203-0512 | Щиты: из досок толщиной 40 мм |  |  | м2 | 1.2 | 0 | 0 | 790.75 |  | 0 | [7 empty] | Щиты: из досок толщиной 40 мм
| 204-0100 | Горячекатаная арматурная сталь класса: А-I, А-II, А-III |  |  | т | 0.64 | 0 | 0 | 65301.75 |  | 0 | [7 empty] | Горячекатаная арматурная сталь класса: А-I, А-II, А-III
| 401-0003 | Бетон тяжелый, класс: В7,5 (М100) |  |  | м3 | 1.33 | 0 | 0 | 3984.59 |  | 0 | [7 empty] | Бетон тяжелый, класс: В7,5 (М100)
| 402-0002 | Раствор готовый кладочный цементный марки: 50 |  |  | м3 | 0.1 | 0 | 0 | 2583.96 |  | 0 | [7 empty] | Раствор готовый кладочный цементный марки: 50
| 403-0118 | Кольца для колодцев сборные железобетонные диаметром: 700 мм |  |  | м | 5.8 | 0 | 0 | 3544.52 |  | 0 | [7 empty] | Кольца для колодцев сборные железобетонные диаметром: 700 мм
| 403-0120 | Кольца для колодцев сборные железобетонные диаметром: 1500 мм |  |  | м | 9.6 | 0 | 0 | 6355.12 |  | 0 | [7 empty] | Кольца для колодцев сборные железобетонные диаметром: 1500 мм
| 403-3120 | Плиты железобетонные: покрытий, перекрытий и днищ |  |  | м3 | 3.95 | 0 | 0 | 30197.85 |  | 0 | [7 empty] | Плиты железобетонные: покрытий, перекрытий и днищ
| 405-0253 | Известь строительная: негашеная комовая, сорт I |  |  | т | 0.0011 | 0 | 0 | 6155.24 |  | 0 | [7 empty] | Известь строительная: негашеная комовая, сорт I
| 408-0015 | Щебень из природного камня для строительных работ марка: 800, фракция 20-40 мм |  |  | м3 | 2.26 | 0 | 0 | 1450.99 |  | 0 | [7 empty] | Щебень из природного камня для строительных работ марка: 800, фракция 20-40 мм
| 411-0001 | Вода |  |  | м3 | 0.0031 | 0 | 0 | 32.79 |  | 0 | [7 empty] | Вода
П,Н | 101-9058 | Люки чугунные |  |  | шт. | 0 | 0 | 0 | 0 |  | 0 | [11 empty] | Люки чугунные
П,Н | 201-0755 | Отдельные конструктивные элементы зданий и сооружений с преобладанием: горячекатаных профилей, средняя масса сборочной единицы до 0,1 т |  |  | т | 0 | 0 | 0 | 103602.19 |  | 0 | [11 empty] | Отдельные конструктивные элементы зданий и сооружений с преобладанием: горячекатаных профилей, средняя масса сборочной единицы до 0,1 т
|  | Итого |  |  | 10: 24192 | [8 empty] | Итого
|  | ФОТ |  |  | 10: 12850 | [9 empty] | ФОТ
| Приказ № 812/пр от 21.12.2020 Прил. п.18 | НР Наружные сети водопровода, канализации, теплоснабжения, газопровода |  |  | 4: %; 5: 117; 7: 117; 10: 15035 | [9 empty] | НР Наружные сети водопровода, канализации, теплоснабжения, газопровода
| Приказ № 774/пр от 11.12.2020 Прил. п.18 | СП Наружные сети водопровода, канализации, теплоснабжения, газопровода |  |  | 4: %; 5: 74; 7: 74; 10: 9509 | [9 empty] | СП Наружные сети водопровода, канализации, теплоснабжения, газопровода
|  | Всего по позиции |  |  | 10: 48736 | [10 empty] | Всего по позиции
7 | ТЕР22-01-021-05 | Демонтаж: Укладка трубопроводов из полиэтиленовых труб диаметром: 150 мм |  |  | 4: 1 км трубопровода; 7: 0.003 |  |  |  | Демонтаж: Укладка трубопроводов из полиэтиленовых труб диаметром: 150 мм
|  | Объем=3/1000 | [13 empty] | Объем=3/1000
| Приказ от 04.09.2019 № 507/пр табл.2 п.5 | Демонтаж (разборка) сетей инженерно-технического обеспечения ОЗП=0,6; ЭМ=0,6 к расх.; ЗПМ=0,6; МАТ=0 к расх.; ТЗ=0,6; ТЗМ=0,6 | [14 empty] | Демонтаж (разборка) сетей инженерно-технического обеспечения ОЗП=0,6; ЭМ=0,6 к расх.; ЗПМ=0,6; МАТ=0 к расх.; ТЗ=0,6; ТЗМ=0,6
| Приказ от 04.08.2020 № 421/пр прил.10 табл.1 п.5 | Производство работ осуществляется в стесненных условиях населенных пунктов ОЗП=1,15; ЭМ=1,15 к расх.; ЗПМ=1,15; ТЗ=1,15; ТЗМ=1,15 | [14 empty] | Производство работ осуществляется в стесненных условиях населенных пунктов ОЗП=1,15; ЭМ=1,15 к расх.; ЗПМ=1,15; ТЗ=1,15; ТЗМ=1,15
| 1 | ОТ |  |  | 10: 151 | [6 empty] | ОТ
| 1-3-6 | Затраты труда рабочих-строителей (ср 3,6) |  |  | чел.-ч | 286.52 | 0,69 (0,6*1,15) | 0.5931 | 255.31 |  | 151 | [7 empty] | Затраты труда рабочих-строителей (ср 3,6)
| 2 | ЭМ |  |  | 10: 115 | [6 empty] | ЭМ
| 021141 | Краны на автомобильном ходу при работе на других видах строительства: 10 т |  |  | маш.час | 0.73 | 0,69 (0,6*1,15) | 0.0015111 | 1437.62 |  | 2 | [7 empty] | Краны на автомобильном ходу при работе на других видах строительства: 10 т
| 040102 | Электростанции передвижные: 4 кВт |  |  | маш.час | 2.32 | 0,69 (0,6*1,15) | 0.0048024 | 492.39 |  | 2 | [7 empty] | Электростанции передвижные: 4 кВт
| 042901 | Установки для гидравлических испытаний трубопроводов, давление нагнетания: низкое 0,1 МПа (1 кгс/см2), высокое 10 МПа (100 кгс/см2) при работе от передвижных электростанций |  |  | маш.час | 20 | 0,69 (0,6*1,15) | 0.0414 | 271.67 |  | 11 | [7 empty] | Установки для гидравлических испытаний трубопроводов, давление нагнетания: низкое 0,1 МПа (1 кгс/см2), высокое 10 МПа (100 кгс/см2) при работе от передвижных электростанций
| 081600 | Агрегаты для сварки полиэтиленовых труб |  |  | маш.час | 39.79 | 0,69 (0,6*1,15) | 0.082365 | 1173.41 |  | 97 | [7 empty] | Агрегаты для сварки полиэтиленовых труб
| 400001 | Автомобили бортовые, грузоподъемность: до 5 т |  |  | маш.час | 1.1 | 0,69 (0,6*1,15) | 0.002277 | 1218.33 |  | 3 | [7 empty] | Автомобили бортовые, грузоподъемность: до 5 т
| 3 | в т.ч. ОТм |  |  | 10: 37 | [6 empty] | в т.ч. ОТм
| 2 | Затраты труда машинистов |  |  | чел.-ч | 42.84 | 0,69 (0,6*1,15) | 0.088679 | 416.2 |  | 37 | [7 empty] | Затраты труда машинистов
| 4 | М |  |  | 10: 0 | [6 empty] | М
| 101-1742 | Толь с крупнозернистой посыпкой гидроизоляционный марки ТГ-350 |  |  | м2 | 0.44 | 0 | 0 | 45.29 |  | 0 | [7 empty] | Толь с крупнозернистой посыпкой гидроизоляционный марки ТГ-350
| 411-0001 | Вода |  |  | м3 | 48 | 0 | 0 | 32.79 |  | 0 | [7 empty] | Вода
| 507-0598 | Трубы напорные из полиэтилена низкого давления среднего типа, наружным диаметром: 160 мм |  |  | 10 м | 101 | 0 | 0 | 8426.98 |  | 0 | [7 empty] | Трубы напорные из полиэтилена низкого давления среднего типа, наружным диаметром: 160 мм
|  | Итого |  |  | 10: 266 | [8 empty] | Итого
|  | ФОТ |  |  | 10: 188 | [9 empty] | ФОТ
| Приказ № 812/пр от 21.12.2020 Прил. п.18 | НР Наружные сети водопровода, канализации, теплоснабжения, газопровода |  |  | 4: %; 5: 117; 7: 117; 10: 220 | [9 empty] | НР Наружные сети водопровода, канализации, теплоснабжения, газопровода
| Приказ № 774/пр от 11.12.2020 Прил. п.18 | СП Наружные сети водопровода, канализации, теплоснабжения, газопровода |  |  | 4: %; 5: 74; 7: 74; 10: 139 | [9 empty] | СП Наружные сети водопровода, канализации, теплоснабжения, газопровода
|  | Всего по позиции |  |  | 10: 625 | [10 empty] | Всего по позиции
8 | ТССЦпг01-01-01-043 | Погрузочные работы при автомобильных перевозках: мусора строительного с погрузкой экскаваторами емкостью ковша до 0,5 м3 |  |  | 4: 1 т груза; 7: 28.9472; 8: 52.33; 10: 1515 |  |  |  | Погрузочные работы при автомобильных перевозках: мусора строительного с погрузкой экскаваторами емкостью ковша до 0,5 м3
|  | Объем=(2,36+7,08)*1,6+(0,016*23+5,4)*2,4 | [13 empty] | Объем=(2,36+7,08)*1,6+(0,016*23+5,4)*2,4
|  | Всего по позиции |  |  | 10: 1515 | [10 empty] | Всего по позиции
9 | ТССЦпг03-21-01-030 | Перевозка грузов автомобилями-самосвалами грузоподъемностью 10 т, работающих вне карьера, на расстояние: до 30 км I класс груза |  |  | 4: 1 т груза; 7: 28.9472; 8: 269.4; 10: 7798 |  |  |  | Перевозка грузов автомобилями-самосвалами грузоподъемностью 10 т, работающих вне карьера, на расстояние: до 30 км I класс груза
|  | Всего по позиции |  |  | 10: 7798 | [10 empty] | Всего по позиции
|  | Итоги по разделу 1 Демонтажные работы : | [21 empty] | Итоги по разделу 1 Демонтажные работы :
|  | Итого прямые затраты (справочно) |  |  | 10: 43278 | [13 empty] | Итого прямые затраты (справочно)
|  | в том числе: | [22 empty] | в том числе:
|  | Оплата труда рабочих |  |  | 10: 17400 | [13 empty] | Оплата труда рабочих
|  | Эксплуатация машин |  |  | 10: 25878 | [13 empty] | Эксплуатация машин
|  | в том числе оплата труда машинистов (Отм) |  |  | 10: 3912 | [13 empty] | в том числе оплата труда машинистов (Отм)
|  | Строительные работы |  |  | 10: 87028 | [13 empty] | Строительные работы
|  | Строительные работы |  |  | 10: 79230 | [13 empty] | Строительные работы
|  | в том числе: | [22 empty] | в том числе:
|  | оплата труда |  |  | 10: 17400 | [13 empty] | оплата труда
|  | эксплуатация машин и механизмов |  |  | 10: 18080 | [13 empty] | эксплуатация машин и механизмов
|  | в том числе оплата труда машинистов (ОТм) |  |  | 10: 3912 | [13 empty] | в том числе оплата труда машинистов (ОТм)
|  | накладные расходы |  |  | 10: 25663 | [13 empty] | накладные расходы
|  | сметная прибыль |  |  | 10: 18087 | [13 empty] | сметная прибыль
|  | Транспортные расходы (перевозка), относимые на стоимость строительных работ |  |  | 10: 7798 | [13 empty] | Транспортные расходы (перевозка), относимые на стоимость строительных работ
|  | Итого ФОТ (справочно) |  |  | 10: 21312 | [13 empty] | Итого ФОТ (справочно)
|  | Итого накладные расходы (справочно) |  |  | 10: 25663 | [13 empty] | Итого накладные расходы (справочно)
|  | Итого сметная прибыль (справочно) |  |  | 10: 18087 | [13 empty] | Итого сметная прибыль (справочно)
|  | Итого по разделу 1 Демонтажные работы |  |  | 10: 87028 | [14 empty] | Итого по разделу 1 Демонтажные работы
Раздел 2. Земляные работы (песчаный грунт) | [13 empty] | Раздел 2. Земляные работы (песчаный грунт)
10 | ТЕР01-01-022-07 | Разработка грунта в траншеях экскаватором «обратная лопата» с ковшом вместимостью 0,65 (0,5-1) м3, группа грунтов: 1 |  |  | 4: 1000 м3 грунта; 7: 1.01 |  |  |  | Разработка грунта в траншеях экскаватором «обратная лопата» с ковшом вместимостью 0,65 (0,5-1) м3, группа грунтов: 1
|  | Объем=(6*3*3,5+11,5*3*3,5+5*5*3,5+4*3*3,5+4*3*4+(4*3*3)*2+(4*3*2,5)*3+9*3*3+5*7*3+4,8*3*3+23,5*3*2,7+9*3*2,5) / 1000 | [13 empty] | Объем=(6*3*3,5+11,5*3*3,5+5*5*3,5+4*3*3,5+4*3*4+(4*3*3)*2+(4*3*2,5)*3+9*3*3+5*7*3+4,8*3*3+23,5*3*2,7+9*3*2,5) / 1000
| Приказ от 04.08.2020 № 421/пр прил.10 табл.1 п.5 | Производство работ осуществляется в стесненных условиях населенных пунктов ОЗП=1,15; ЭМ=1,15 к расх.; ЗПМ=1,15; ТЗ=1,15; ТЗМ=1,15 | [14 empty] | Производство работ осуществляется в стесненных условиях населенных пунктов ОЗП=1,15; ЭМ=1,15 к расх.; ЗПМ=1,15; ТЗ=1,15; ТЗМ=1,15
| 2 | ЭМ |  |  | 10: 52016 | [6 empty] | ЭМ
| 060248 | Экскаваторы одноковшовые дизельные на гусеничном ходу при работе на других видах строительства: 0,65 м3 |  |  | маш.час | 28.32 | 1.15 | 32.8937 | 1581.33 |  | 52016 | [7 empty] | Экскаваторы одноковшовые дизельные на гусеничном ходу при работе на других видах строительства: 0,65 м3
| 3 | в т.ч. ОТм |  |  | 10: 13690 | [6 empty] | в т.ч. ОТм
| 2 | Затраты труда машинистов |  |  | чел.-ч | 28.32 | 1.15 | 32.8937 | 416.2 |  | 13690 | [7 empty] | Затраты труда машинистов
|  | Итого |  |  | 10: 52016 | [8 empty] | Итого
|  | ФОТ |  |  | 10: 13690 | [9 empty] | ФОТ
| Приказ № 812/пр от 21.12.2020 Прил. п.1.1 | НР Земляные работы, выполняемые механизированным способом |  |  | 4: %; 5: 92; 7: 92; 10: 12595 | [9 empty] | НР Земляные работы, выполняемые механизированным способом
| Приказ № 774/пр от 11.12.2020 Прил. п.1.1 | СП Земляные работы, выполняемые механизированным способом |  |  | 4: %; 5: 46; 7: 46; 10: 6297 | [9 empty] | СП Земляные работы, выполняемые механизированным способом
|  | Всего по позиции |  |  | 10: 70908 | [10 empty] | Всего по позиции
11 | ТЕР01-02-067-01 | Крепление досками стенок котлованов и траншей шириной: от 2 до 3 м, глубиной до 3 м в грунтах неустойчивых (вдоль) |  |  | 4: 100 м2 креплений; 7: 5.425 |  |  |  | Крепление досками стенок котлованов и траншей шириной: от 2 до 3 м, глубиной до 3 м в грунтах неустойчивых (вдоль)
|  | Объем=((6*3,5+11,5*3,5+4*3,5+4*4+(4*3)*2+(4*2,5)*3+9*3+4,8*3+23*2,7+9*2,5)*2) / 100 | [13 empty] | Объем=((6*3,5+11,5*3,5+4*3,5+4*4+(4*3)*2+(4*2,5)*3+9*3+4,8*3+23*2,7+9*2,5)*2) / 100
| Приказ от 04.08.2020 № 421/пр прил.10 табл.1 п.5 | Производство работ осуществляется в стесненных условиях населенных пунктов ОЗП=1,15; ЭМ=1,15 к расх.; ЗПМ=1,15; ТЗ=1,15; ТЗМ=1,15 | [14 empty] | Производство работ осуществляется в стесненных условиях населенных пунктов ОЗП=1,15; ЭМ=1,15 к расх.; ЗПМ=1,15; ТЗ=1,15; ТЗМ=1,15
| 1 | ОТ |  |  | 10: 57454 | [6 empty] | ОТ
| 1-2-9 | Затраты труда рабочих-строителей (ср 2,9) |  |  | чел.-ч | 39.2 | 1.15 | 244.559 | 234.93 |  | 57454 | [7 empty] | Затраты труда рабочих-строителей (ср 2,9)
| 2 | ЭМ |  |  | 10: 9045 | [6 empty] | ЭМ
| 400001 | Автомобили бортовые, грузоподъемность: до 5 т |  |  | маш.час | 1.19 | 1.15 | 7.4241 | 1218.33 |  | 9045 | [7 empty] | Автомобили бортовые, грузоподъемность: до 5 т
| 4 | М |  |  | 10: 44761 | [6 empty] | М
| 101-1805 | Гвозди строительные |  |  | т | 0.0039 |  | 0.021157 | 101609.43 |  | 2150 | [7 empty] | Гвозди строительные
| 102-0008 | Лесоматериалы круглые хвойных пород для строительства диаметром 14-24 см, длиной 3-6,5 м |  |  | м3 | 0.6 |  | 3.255 | 7455.45 |  | 24267 | [7 empty] | Лесоматериалы круглые хвойных пород для строительства диаметром 14-24 см, длиной 3-6,5 м
| 102-0082 | Доски необрезные хвойных пород длиной: 4-6,5 м, все ширины, толщиной 44 мм и более, IV сорта |  |  | м3 | 0.5 |  | 2.7125 | 6762.6 |  | 18344 | [7 empty] | Доски необрезные хвойных пород длиной: 4-6,5 м, все ширины, толщиной 44 мм и более, IV сорта
|  | Итого |  |  | 10: 111260 | [8 empty] | Итого
|  | ФОТ |  |  | 10: 57454 | [9 empty] | ФОТ
| Приказ № 812/пр от 21.12.2020 Прил. п.1.4 | НР Земляные работы, выполняемые по другим видам работ (подготовительным, сопутствующим, укрепительным) |  |  | 4: %; 5: 89; 7: 89; 10: 51134 | [9 empty] | НР Земляные работы, выполняемые по другим видам работ (подготовительным, сопутствующим, укрепительным)
| Приказ № 774/пр от 11.12.2020 Прил. п.1.4 | СП Земляные работы, выполняемые по другим видам работ (подготовительным, сопутствующим, укрепительным) |  |  | 4: %; 5: 41; 7: 41; 10: 23556 | [9 empty] | СП Земляные работы, выполняемые по другим видам работ (подготовительным, сопутствующим, укрепительным)
|  | Всего по позиции |  |  | 10: 185950 | [10 empty] | Всего по позиции
12 | ТЕР01-02-067-01 | Крепление досками стенок котлованов и траншей шириной: от 2 до 3 м, глубиной до 3 м в грунтах неустойчивых (поперёк) |  |  | 4: 100 м2 креплений; 7: 2.352 |  |  |  | Крепление досками стенок котлованов и траншей шириной: от 2 до 3 м, глубиной до 3 м в грунтах неустойчивых (поперёк)
|  | Объем=(((3*3,5)*3+3*4+(3*3)*2+(3*2,5)*3+3*3+3*3+3*2,7+3*2,5)*2) / 100 | [13 empty] | Объем=(((3*3,5)*3+3*4+(3*3)*2+(3*2,5)*3+3*3+3*3+3*2,7+3*2,5)*2) / 100
| Приказ от 04.08.2020 № 421/пр прил.10 табл.1 п.5 | Производство работ осуществляется в стесненных условиях населенных пунктов ОЗП=1,15; ЭМ=1,15 к расх.; ЗПМ=1,15; ТЗ=1,15; ТЗМ=1,15 | [14 empty] | Производство работ осуществляется в стесненных условиях населенных пунктов ОЗП=1,15; ЭМ=1,15 к расх.; ЗПМ=1,15; ТЗ=1,15; ТЗМ=1,15
| 1 | ОТ |  |  | 10: 24909 | [6 empty] | ОТ
| 1-2-9 | Затраты труда рабочих-строителей (ср 2,9) |  |  | чел.-ч | 39.2 | 1.15 | 106.0282 | 234.93 |  | 24909 | [7 empty] | Затраты труда рабочих-строителей (ср 2,9)
| 2 | ЭМ |  |  | 10: 3921 | [6 empty] | ЭМ
| 400001 | Автомобили бортовые, грузоподъемность: до 5 т |  |  | маш.час | 1.19 | 1.15 | 3.2187 | 1218.33 |  | 3921 | [7 empty] | Автомобили бортовые, грузоподъемность: до 5 т
| 4 | М |  |  | 10: 19406 | [6 empty] | М
| 101-1805 | Гвозди строительные |  |  | т | 0.0039 |  | 0.0091728 | 101609.43 |  | 932 | [7 empty] | Гвозди строительные
| 102-0008 | Лесоматериалы круглые хвойных пород для строительства диаметром 14-24 см, длиной 3-6,5 м |  |  | м3 | 0.6 |  | 1.4112 | 7455.45 |  | 10521 | [7 empty] | Лесоматериалы круглые хвойных пород для строительства диаметром 14-24 см, длиной 3-6,5 м
| 102-0082 | Доски необрезные хвойных пород длиной: 4-6,5 м, все ширины, толщиной 44 мм и более, IV сорта |  |  | м3 | 0.5 |  | 1.176 | 6762.6 |  | 7953 | [7 empty] | Доски необрезные хвойных пород длиной: 4-6,5 м, все ширины, толщиной 44 мм и более, IV сорта
|  | Итого |  |  | 10: 48236 | [8 empty] | Итого
|  | ФОТ |  |  | 10: 24909 | [9 empty] | ФОТ
| Приказ № 812/пр от 21.12.2020 Прил. п.1.4 | НР Земляные работы, выполняемые по другим видам работ (подготовительным, сопутствующим, укрепительным) |  |  | 4: %; 5: 89; 7: 89; 10: 22169 | [9 empty] | НР Земляные работы, выполняемые по другим видам работ (подготовительным, сопутствующим, укрепительным)
| Приказ № 774/пр от 11.12.2020 Прил. п.1.4 | СП Земляные работы, выполняемые по другим видам работ (подготовительным, сопутствующим, укрепительным) |  |  | 4: %; 5: 41; 7: 41; 10: 10213 | [9 empty] | СП Земляные работы, выполняемые по другим видам работ (подготовительным, сопутствующим, укрепительным)
|  | Всего по позиции |  |  | 10: 80618 | [10 empty] | Всего по позиции
13 | ТЕР01-02-067-04 | Крепление досками стенок котлованов и траншей шириной: более 3 м, глубиной до 3 м в грунтах неустойчивых |  |  | 4: 100 м2 креплений; 7: 1.42 |  |  |  | Крепление досками стенок котлованов и траншей шириной: более 3 м, глубиной до 3 м в грунтах неустойчивых
|  | Объем=(5*3,5*4+5*3*2+7*3*2) / 100 | [13 empty] | Объем=(5*3,5*4+5*3*2+7*3*2) / 100
| Приказ от 04.08.2020 № 421/пр прил.10 табл.1 п.5 | Производство работ осуществляется в стесненных условиях населенных пунктов ОЗП=1,15; ЭМ=1,15 к расх.; ЗПМ=1,15; ТЗ=1,15; ТЗМ=1,15 | [14 empty] | Производство работ осуществляется в стесненных условиях населенных пунктов ОЗП=1,15; ЭМ=1,15 к расх.; ЗПМ=1,15; ТЗ=1,15; ТЗМ=1,15
| 1 | ОТ |  |  | 10: 26044 | [6 empty] | ОТ
| 1-3-3 | Затраты труда рабочих-строителей (ср 3,3) |  |  | чел.-ч | 64.8 | 1.15 | 105.8184 | 246.12 |  | 26044 | [7 empty] | Затраты труда рабочих-строителей (ср 3,3)
| 2 | ЭМ |  |  | 10: 2626 | [6 empty] | ЭМ
| 400001 | Автомобили бортовые, грузоподъемность: до 5 т |  |  | маш.час | 1.32 | 1.15 | 2.1556 | 1218.33 |  | 2626 | [7 empty] | Автомобили бортовые, грузоподъемность: до 5 т
| 4 | М |  |  | 10: 12977 | [6 empty] | М
| 101-1805 | Гвозди строительные |  |  | т | 0.0039 |  | 0.005538 | 101609.43 |  | 563 | [7 empty] | Гвозди строительные
| 102-0008 | Лесоматериалы круглые хвойных пород для строительства диаметром 14-24 см, длиной 3-6,5 м |  |  | м3 | 0.71 |  | 1.0082 | 7455.45 |  | 7517 | [7 empty] | Лесоматериалы круглые хвойных пород для строительства диаметром 14-24 см, длиной 3-6,5 м
| 102-0082 | Доски необрезные хвойных пород длиной: 4-6,5 м, все ширины, толщиной 44 мм и более, IV сорта |  |  | м3 | 0.51 |  | 0.7242 | 6762.6 |  | 4897 | [7 empty] | Доски необрезные хвойных пород длиной: 4-6,5 м, все ширины, толщиной 44 мм и более, IV сорта
|  | Итого |  |  | 10: 41647 | [8 empty] | Итого
|  | ФОТ |  |  | 10: 26044 | [9 empty] | ФОТ
| Приказ № 812/пр от 21.12.2020 Прил. п.1.4 | НР Земляные работы, выполняемые по другим видам работ (подготовительным, сопутствующим, укрепительным) |  |  | 4: %; 5: 89; 7: 89; 10: 23179 | [9 empty] | НР Земляные работы, выполняемые по другим видам работ (подготовительным, сопутствующим, укрепительным)
| Приказ № 774/пр от 11.12.2020 Прил. п.1.4 | СП Земляные работы, выполняемые по другим видам работ (подготовительным, сопутствующим, укрепительным) |  |  | 4: %; 5: 41; 7: 41; 10: 10678 | [9 empty] | СП Земляные работы, выполняемые по другим видам работ (подготовительным, сопутствующим, укрепительным)
|  | Всего по позиции |  |  | 10: 75504 | [10 empty] | Всего по позиции
14 | ТССЦпг03-21-01-007 | Перевозка грузов автомобилями-самосвалами грузоподъемностью 10 т, работающих вне карьера, на расстояние: до 7 км I класс груза |  |  | 4: 1 т груза; 7: 1616; 8: 119.79; 10: 193581 |  |  |  | Перевозка грузов автомобилями-самосвалами грузоподъемностью 10 т, работающих вне карьера, на расстояние: до 7 км I класс груза
|  | Объем=1010*1,6 | [13 empty] | Объем=1010*1,6
|  | Всего по позиции |  |  | 10: 193581 | [10 empty] | Всего по позиции
15 | ТЕР01-01-016-01 | Работа на отвале, группа грунтов: 1 |  |  | 4: 1000 м3 грунта; 7: 1.01 |  |  |  | Работа на отвале, группа грунтов: 1
|  | Объем=1010 / 1000 | [13 empty] | Объем=1010 / 1000
| Приказ от 04.08.2020 № 421/пр прил.10 табл.1 п.5 | Производство работ осуществляется в стесненных условиях населенных пунктов ОЗП=1,15; ЭМ=1,15 к расх.; ЗПМ=1,15; ТЗ=1,15; ТЗМ=1,15 | [14 empty] | Производство работ осуществляется в стесненных условиях населенных пунктов ОЗП=1,15; ЭМ=1,15 к расх.; ЗПМ=1,15; ТЗ=1,15; ТЗМ=1,15
| 1 | ОТ |  |  | 10: 753 | [6 empty] | ОТ
| 1-2-0 | Затраты труда рабочих-строителей (ср 2) |  |  | чел.-ч | 2.99 | 1.15 | 3.4729 | 216.75 |  | 753 | [7 empty] | Затраты труда рабочих-строителей (ср 2)
| 2 | ЭМ |  |  | 10: 4626 | [6 empty] | ЭМ
| 070149 | Бульдозеры при работе на других видах строительства: 79 кВт (108 л.с.) |  |  | маш.час | 3.26 | 1.15 | 3.7865 | 1192.27 |  | 4515 | [7 empty] | Бульдозеры при работе на других видах строительства: 79 кВт (108 л.с.)
| 400051 | Автомобиль-самосвал, грузоподъемность: до 7 т |  |  | маш.час | 0.07 | 1.15 | 0.081305 | 1359.93 |  | 111 | [7 empty] | Автомобиль-самосвал, грузоподъемность: до 7 т
| 3 | в т.ч. ОТм |  |  | 10: 1576 | [6 empty] | в т.ч. ОТм
| 2 | Затраты труда машинистов |  |  | чел.-ч | 3.26 | 1.15 | 3.7865 | 416.2 |  | 1576 | [7 empty] | Затраты труда машинистов
| 4 | М |  |  | 10: 29 | [6 empty] | М
| 408-0015 | Щебень из природного камня для строительных работ марка: 800, фракция 20-40 мм |  |  | м3 | 0.02 |  | 0.0202 | 1450.99 |  | 29 | [7 empty] | Щебень из природного камня для строительных работ марка: 800, фракция 20-40 мм
|  | Итого |  |  | 10: 5408 | [8 empty] | Итого
|  | ФОТ |  |  | 10: 2329 | [9 empty] | ФОТ
| Приказ № 812/пр от 21.12.2020 Прил. п.1.1 | НР Земляные работы, выполняемые механизированным способом |  |  | 4: %; 5: 92; 7: 92; 10: 2143 | [9 empty] | НР Земляные работы, выполняемые механизированным способом
| Приказ № 774/пр от 11.12.2020 Прил. п.1.1 | СП Земляные работы, выполняемые механизированным способом |  |  | 4: %; 5: 46; 7: 46; 10: 1071 | [9 empty] | СП Земляные работы, выполняемые механизированным способом
|  | Всего по позиции |  |  | 10: 8622 | [10 empty] | Всего по позиции
16 | ТЕР23-01-001-01 | Устройство основания под трубопроводы: песчаного (для труб ПЭ, монтируемых открытым способом) |  |  | 4: 10 м3 основания; 7: 0.6 |  |  |  | Устройство основания под трубопроводы: песчаного (для труб ПЭ, монтируемых открытым способом)
|  | Объем=((6+11,5+9+4,8+(23,5-7,5)+9)*0,1) / 10 | [13 empty] | Объем=((6+11,5+9+4,8+(23,5-7,5)+9)*0,1) / 10
| Приказ от 04.08.2020 № 421/пр прил.10 табл.1 п.5 | Производство работ осуществляется в стесненных условиях населенных пунктов ОЗП=1,15; ЭМ=1,15 к расх.; ЗПМ=1,15; ТЗ=1,15; ТЗМ=1,15 | [14 empty] | Производство работ осуществляется в стесненных условиях населенных пунктов ОЗП=1,15; ЭМ=1,15 к расх.; ЗПМ=1,15; ТЗ=1,15; ТЗМ=1,15
| 1 | ОТ |  |  | 10: 1597 | [6 empty] | ОТ
| 1-2-5 | Затраты труда рабочих (ср 2,5) |  |  | чел.час | 10.2 | 1.15 | 7.038 | 226.94 |  | 1597 | [7 empty] | Затраты труда рабочих (ср 2,5)
| 2 | ЭМ |  |  | 10: 237 | [6 empty] | ЭМ
| 030101 | Автопогрузчики 5 т |  |  | маш.час | 0.35 | 1.15 | 0.2415 | 979.8 |  | 237 | [7 empty] | Автопогрузчики 5 т
| 3 | в т.ч. ОТм |  |  | 10: 101 | [6 empty] | в т.ч. ОТм
| 2 | Затраты труда машинистов |  |  | чел.час | 0.35 | 1.15 | 0.2415 | 416.2 |  | 101 | [7 empty] | Затраты труда машинистов
| 4 | М |  |  | 10: 5441 | [6 empty] | М
| 408-0122 | Песок природный для строительных работ средний |  |  | м3 | 11 |  | 6.6 | 824.45 |  | 5441 | [7 empty] | Песок природный для строительных работ средний
|  | Итого |  |  | 10: 7275 | [8 empty] | Итого
|  | ФОТ |  |  | 10: 1698 | [9 empty] | ФОТ
| Приказ № 812/пр от 21.12.2020 Прил. п.18 | НР Наружные сети водопровода, канализации, теплоснабжения, газопровода |  |  | 4: %; 5: 117; 7: 117; 10: 1987 | [9 empty] | НР Наружные сети водопровода, канализации, теплоснабжения, газопровода
| Приказ № 774/пр от 11.12.2020 Прил. п.18 | СП Наружные сети водопровода, канализации, теплоснабжения, газопровода |  |  | 4: %; 5: 74; 7: 74; 10: 1257 | [9 empty] | СП Наружные сети водопровода, канализации, теплоснабжения, газопровода
|  | Всего по позиции |  |  | 10: 10519 | [10 empty] | Всего по позиции
17 | ТССЦ-408-0122 | Песок природный для строительных: работ средний |  |  | 4: м3; 7: -6.6; 8: 824.45; 10: -5441 |  |  |  | Песок природный для строительных: работ средний
|  | (Материалы для строительных работ) | [24 empty] | (Материалы для строительных работ)
|  | Всего по позиции |  |  | 10: -5441 | [10 empty] | Всего по позиции
18 | ТССЦпг01-01-01-039 | Погрузочные работы при автомобильных перевозках: грунта растительного слоя (земля, перегной) |  |  | 4: 1 т груза; 7: 1568; 8: 63.25; 10: 99176 |  |  |  | Погрузочные работы при автомобильных перевозках: грунта растительного слоя (земля, перегной)
|  | (Погрузо-разгрузочные работы) | [24 empty] | (Погрузо-разгрузочные работы)
|  | Объем=980*1,6 | [13 empty] | Объем=980*1,6
|  | Всего по позиции |  |  | 10: 99176 | [10 empty] | Всего по позиции
19 | ТССЦпг03-21-01-007 | Перевозка грузов автомобилями-самосвалами грузоподъемностью 10 т, работающих вне карьера, на расстояние: до 7 км I класс груза |  |  | 4: 1 т груза; 7: 1568; 8: 119.79; 10: 187831 |  |  |  | Перевозка грузов автомобилями-самосвалами грузоподъемностью 10 т, работающих вне карьера, на расстояние: до 7 км I класс груза
|  | Всего по позиции |  |  | 10: 187831 | [10 empty] | Всего по позиции
20 | ТЕР01-01-033-01 | Засыпка траншей и котлованов с перемещением грунта до 5 м бульдозерами мощностью: 59 кВт (80 л.с.), группа грунтов 1 |  |  | 4: 1000 м3 грунта; 7: 0.98 |  |  |  | Засыпка траншей и котлованов с перемещением грунта до 5 м бульдозерами мощностью: 59 кВт (80 л.с.), группа грунтов 1
|  | Объем=980 / 1000 | [13 empty] | Объем=980 / 1000
| Приказ от 04.08.2020 № 421/пр прил.10 табл.1 п.5 | Производство работ осуществляется в стесненных условиях населенных пунктов ОЗП=1,15; ЭМ=1,15 к расх.; ЗПМ=1,15; ТЗ=1,15; ТЗМ=1,15 | [14 empty] | Производство работ осуществляется в стесненных условиях населенных пунктов ОЗП=1,15; ЭМ=1,15 к расх.; ЗПМ=1,15; ТЗ=1,15; ТЗМ=1,15
| 2 | ЭМ |  |  | 10: 9349 | [6 empty] | ЭМ
| 070148 | Бульдозеры при работе на других видах строительства: 59 кВт (80 л.с.) |  |  | маш.час | 7.6 | 1.15 | 8.5652 | 1091.51 |  | 9349 | [7 empty] | Бульдозеры при работе на других видах строительства: 59 кВт (80 л.с.)
| 3 | в т.ч. ОТм |  |  | 10: 3565 | [6 empty] | в т.ч. ОТм
| 2 | Затраты труда машинистов |  |  | чел.-ч | 7.6 | 1.15 | 8.5652 | 416.2 |  | 3565 | [7 empty] | Затраты труда машинистов
|  | Итого |  |  | 10: 9349 | [8 empty] | Итого
|  | ФОТ |  |  | 10: 3565 | [9 empty] | ФОТ
| Приказ № 812/пр от 21.12.2020 Прил. п.1.1 | НР Земляные работы, выполняемые механизированным способом |  |  | 4: %; 5: 92; 7: 92; 10: 3280 | [9 empty] | НР Земляные работы, выполняемые механизированным способом
| Приказ № 774/пр от 11.12.2020 Прил. п.1.1 | СП Земляные работы, выполняемые механизированным способом |  |  | 4: %; 5: 46; 7: 46; 10: 1640 | [9 empty] | СП Земляные работы, выполняемые механизированным способом
|  | Всего по позиции |  |  | 10: 14269 | [10 empty] | Всего по позиции
21 | ТЕР01-02-005-01 | Уплотнение грунта пневматическими трамбовками, группа грунтов: 1-2 |  |  | 4: 100 м3 уплотненного грунта; 7: 9.8 |  |  |  | Уплотнение грунта пневматическими трамбовками, группа грунтов: 1-2
|  | Объем=980 / 100 | [13 empty] | Объем=980 / 100
| Приказ от 04.08.2020 № 421/пр прил.10 табл.1 п.5 | Производство работ осуществляется в стесненных условиях населенных пунктов ОЗП=1,15; ЭМ=1,15 к расх.; ЗПМ=1,15; ТЗ=1,15; ТЗМ=1,15 | [14 empty] | Производство работ осуществляется в стесненных условиях населенных пунктов ОЗП=1,15; ЭМ=1,15 к расх.; ЗПМ=1,15; ТЗ=1,15; ТЗМ=1,15
| 1 | ОТ |  |  | 10: 33571 | [6 empty] | ОТ
| 1-3-0 | Затраты труда рабочих (ср 3) |  |  | чел.-ч | 12.53 | 1.15 | 141.2131 | 237.73 |  | 33571 | [7 empty] | Затраты труда рабочих (ср 3)
| 2 | ЭМ |  |  | 10: 33850 | [6 empty] | ЭМ
| 050101 | Компрессоры передвижные с двигателем внутреннего сгорания давлением до 686 кПа (7 ат), производительность до 5 м3/мин |  |  | маш.час | 3.04 | 1.15 | 34.2608 | 965.54 |  | 33080 | [7 empty] | Компрессоры передвижные с двигателем внутреннего сгорания давлением до 686 кПа (7 ат), производительность до 5 м3/мин
| 331100 | Трамбовки пневматические при работе от передвижных компрессорных станций |  |  | маш.час | 12.18 | 1.15 | 137.2686 | 5.61 |  | 770 | [7 empty] | Трамбовки пневматические при работе от передвижных компрессорных станций
| 3 | в т.ч. ОТм |  |  | 10: 14259 | [6 empty] | в т.ч. ОТм
| 2 | Затраты труда машинистов |  |  | чел.-ч | 3.04 | 1.15 | 34.2608 | 416.2 |  | 14259 | [7 empty] | Затраты труда машинистов
|  | Итого |  |  | 10: 67421 | [8 empty] | Итого
|  | ФОТ |  |  | 10: 47830 | [9 empty] | ФОТ
| Приказ № 812/пр от 21.12.2020 Прил. п.1.1 | НР Земляные работы, выполняемые механизированным способом |  |  | 4: %; 5: 92; 7: 92; 10: 44004 | [9 empty] | НР Земляные работы, выполняемые механизированным способом
| Приказ № 774/пр от 11.12.2020 Прил. п.1.1 | СП Земляные работы, выполняемые механизированным способом |  |  | 4: %; 5: 46; 7: 46; 10: 22002 | [9 empty] | СП Земляные работы, выполняемые механизированным способом
|  | Всего по позиции |  |  | 10: 133427 | [10 empty] | Всего по позиции
22 | ТЕР01-01-036-01 | Планировка площадей бульдозерами мощностью: 59 кВт (80 л.с.) |  |  | 4: 1000 м2 спланированной поверхности за 1 проход бульдозера; 7: 0.3354 |  |  |  | Планировка площадей бульдозерами мощностью: 59 кВт (80 л.с.)
|  | Объем=(6*3+11,5*3+5*5+4*3+4*3+(4*3)*2+(4*3)*3+9*3+5*7+4,8*3+23,5*3+9*3) / 1000 | [13 empty] | Объем=(6*3+11,5*3+5*5+4*3+4*3+(4*3)*2+(4*3)*3+9*3+5*7+4,8*3+23,5*3+9*3) / 1000
| Приказ от 04.08.2020 № 421/пр прил.10 табл.1 п.5 | Производство работ осуществляется в стесненных условиях населенных пунктов ОЗП=1,15; ЭМ=1,15 к расх.; ЗПМ=1,15; ТЗ=1,15; ТЗМ=1,15 | [14 empty] | Производство работ осуществляется в стесненных условиях населенных пунктов ОЗП=1,15; ЭМ=1,15 к расх.; ЗПМ=1,15; ТЗ=1,15; ТЗМ=1,15
| 2 | ЭМ |  |  | 10: 160 | [6 empty] | ЭМ
| 070148 | Бульдозеры при работе на других видах строительства 59 кВт (80 л.с.) |  |  | маш.час | 0.38 | 1.15 | 0.14657 | 1091.51 |  | 160 | [7 empty] | Бульдозеры при работе на других видах строительства 59 кВт (80 л.с.)
| 3 | в т.ч. ОТм |  |  | 10: 61 | [6 empty] | в т.ч. ОТм
| 2 | Затраты труда машинистов |  |  | чел.-ч | 0.38 | 1.15 | 0.14657 | 416.2 |  | 61 | [7 empty] | Затраты труда машинистов
|  | Итого |  |  | 10: 160 | [8 empty] | Итого
|  | ФОТ |  |  | 10: 61 | [9 empty] | ФОТ
| Приказ № 812/пр от 21.12.2020 Прил. п.1.1 | НР Земляные работы, выполняемые механизированным способом |  |  | 4: %; 5: 92; 7: 92; 10: 56 | [9 empty] | НР Земляные работы, выполняемые механизированным способом
| Приказ № 774/пр от 11.12.2020 Прил. п.1.1 | СП Земляные работы, выполняемые механизированным способом |  |  | 4: %; 5: 46; 7: 46; 10: 28 | [9 empty] | СП Земляные работы, выполняемые механизированным способом
|  | Всего по позиции |  |  | 10: 244 | [10 empty] | Всего по позиции
|  | Итоги по разделу 2 Земляные работы (песчаный грунт) : | [21 empty] | Итоги по разделу 2 Земляные работы (песчаный грунт) :
|  | Итого прямые затраты (справочно) |  |  | 10: 817919 | [13 empty] | Итого прямые затраты (справочно)
|  | в том числе: | [22 empty] | в том числе:
|  | Оплата труда рабочих |  |  | 10: 144328 | [13 empty] | Оплата труда рабочих
|  | Эксплуатация машин |  |  | 10: 497242 | [13 empty] | Эксплуатация машин
|  | в том числе оплата труда машинистов (Отм) |  |  | 10: 33252 | [13 empty] | в том числе оплата труда машинистов (Отм)
|  | Материалы |  |  | 10: 176349 | [13 empty] | Материалы
|  | Строительные работы |  |  | 10: 1055208 | [13 empty] | Строительные работы
|  | Строительные работы |  |  | 10: 673796 | [13 empty] | Строительные работы
|  | в том числе: | [22 empty] | в том числе:
|  | оплата труда |  |  | 10: 144328 | [13 empty] | оплата труда
|  | эксплуатация машин и механизмов |  |  | 10: 115830 | [13 empty] | эксплуатация машин и механизмов
|  | в том числе оплата труда машинистов (ОТм) |  |  | 10: 33252 | [13 empty] | в том числе оплата труда машинистов (ОТм)
|  | материалы |  |  | 10: 176349 | [13 empty] | материалы
|  | накладные расходы |  |  | 10: 160547 | [13 empty] | накладные расходы
|  | сметная прибыль |  |  | 10: 76742 | [13 empty] | сметная прибыль
|  | Транспортные расходы (перевозка), относимые на стоимость строительных работ |  |  | 10: 381412 | [13 empty] | Транспортные расходы (перевозка), относимые на стоимость строительных работ
|  | Итого ФОТ (справочно) |  |  | 10: 177580 | [13 empty] | Итого ФОТ (справочно)
|  | Итого накладные расходы (справочно) |  |  | 10: 160547 | [13 empty] | Итого накладные расходы (справочно)
|  | Итого сметная прибыль (справочно) |  |  | 10: 76742 | [13 empty] | Итого сметная прибыль (справочно)
|  | Итого по разделу 2 Земляные работы (песчаный грунт) |  |  | 10: 1055208 | [14 empty] | Итого по разделу 2 Земляные работы (песчаный грунт)
Раздел 3. Монтаж стальных футляров Ду400 мм методом ГНБ | [13 empty] | Раздел 3. Монтаж стальных футляров Ду400 мм методом ГНБ
23 | ТЕР04-01-074-01 | Монтаж машины горизонтального бурения прессово-шнекового типа РВА |  |  | 4: 1 машина; 7: 8 |  |  |  | Монтаж машины горизонтального бурения прессово-шнекового типа РВА
| Приказ от 04.08.2020 № 421/пр прил.10 табл.1 п.5 | Производство работ осуществляется в стесненных условиях населенных пунктов ОЗП=1,15; ЭМ=1,15 к расх.; ЗПМ=1,15; ТЗ=1,15; ТЗМ=1,15 | [14 empty] | Производство работ осуществляется в стесненных условиях населенных пунктов ОЗП=1,15; ЭМ=1,15 к расх.; ЗПМ=1,15; ТЗ=1,15; ТЗМ=1,15
|  | Коэффициент снижения сметной стоимости (с учётом инднкса-дефлятора на 2022г. k=1,043) ПЗ=0,771 (ОЗП=0,771; ЭМ=0,771 к расх.; ЗПМ=0,771; МАТ=0,771 к расх.; ТЗ=0,771; ТЗМ=0,771) | [14 empty] | Коэффициент снижения сметной стоимости (с учётом инднкса-дефлятора на 2022г. k=1,043) ПЗ=0,771 (ОЗП=0,771; ЭМ=0,771 к расх.; ЗПМ=0,771; МАТ=0,771 к расх.; ТЗ=0,771; ТЗМ=0,771)
| 1 | ОТ |  |  | 10: 52591 | [6 empty] | ОТ
| 1-4-3 | Затраты труда рабочих (ср 4,3) |  |  | чел.-ч | 26.51 | 0,88665 (1,15*0,771) | 188.0407 | 279.68 |  | 52591 | [7 empty] | Затраты труда рабочих (ср 4,3)
| 2 | ЭМ |  |  | 10: 83140 | [6 empty] | ЭМ
| 021143 | Краны на автомобильном ходу при работе на других видах строительства 16 т |  |  | маш.час | 5.2 | 0,88665 (1,15*0,771) | 36.8846 | 1506.31 |  | 55560 | [7 empty] | Краны на автомобильном ходу при работе на других видах строительства 16 т
| 400102 | Тягачи седельные, грузоподъемность 15 т |  |  | маш.час | 2.23 | 0,88665 (1,15*0,771) | 15.8178 | 1591.15 |  | 25169 | [7 empty] | Тягачи седельные, грузоподъемность 15 т
| 400112 | Полуприцепы общего назначения, грузоподъемность 15 т |  |  | маш.час | 2.23 | 0,88665 (1,15*0,771) | 15.8178 | 152.43 |  | 2411 | [7 empty] | Полуприцепы общего назначения, грузоподъемность 15 т
| 3 | в т.ч. ОТм |  |  | 10: 15351 | [6 empty] | в т.ч. ОТм
| 2 | Затраты труда машинистов |  |  | чел.-ч | 5.2 | 0,88665 (1,15*0,771) | 36.8846 | 416.2 |  | 15351 | [7 empty] | Затраты труда машинистов
|  | Итого |  |  | 10: 135731 | [8 empty] | Итого
|  | ФОТ |  |  | 10: 67942 | [9 empty] | ФОТ
| Приказ № 812/пр от 21.12.2020 Прил. п.4 | НР Скважины |  |  | 4: %; 5: 106; 7: 106; 10: 72019 | [9 empty] | НР Скважины
| Приказ № 774/пр от 11.12.2020 Прил. п.4 | СП Скважины |  |  | 4: %; 5: 45; 7: 45; 10: 30574 | [9 empty] | СП Скважины
|  | Всего по позиции |  |  | 10: 238324 | [10 empty] | Всего по позиции
24 | ТЕР22-01-011-10 | Укладка стальных водопроводных труб с гидравлическим испытанием диаметром: 400 мм |  |  | 4: 1 км трубопровода; 7: 0.139 |  |  |  | Укладка стальных водопроводных труб с гидравлическим испытанием диаметром: 400 мм
|  | Объем=(19+26+16+16+4+24+7+27)/1000 | [13 empty] | Объем=(19+26+16+16+4+24+7+27)/1000
| Приказ от 04.08.2020 № 421/пр прил.10 табл.1 п.5 | Производство работ осуществляется в стесненных условиях населенных пунктов ОЗП=1,15; ЭМ=1,15 к расх.; ЗПМ=1,15; ТЗ=1,15; ТЗМ=1,15 | [14 empty] | Производство работ осуществляется в стесненных условиях населенных пунктов ОЗП=1,15; ЭМ=1,15 к расх.; ЗПМ=1,15; ТЗ=1,15; ТЗМ=1,15
|  | Коэффициент снижения сметной стоимости (с учётом инднкса-дефлятора на 2022г. k=1,043) ПЗ=0,771 (ОЗП=0,771; ЭМ=0,771 к расх.; ЗПМ=0,771; МАТ=0,771 к расх.; ТЗ=0,771; ТЗМ=0,771) | [14 empty] | Коэффициент снижения сметной стоимости (с учётом инднкса-дефлятора на 2022г. k=1,043) ПЗ=0,771 (ОЗП=0,771; ЭМ=0,771 к расх.; ЗПМ=0,771; МАТ=0,771 к расх.; ТЗ=0,771; ТЗМ=0,771)
| 1 | ОТ |  |  | 10: 26431 | [6 empty] | ОТ
| 1-4-5 | Затраты труда рабочих-строителей (ср 4,5) |  |  | чел.-ч | 745 | 0,88665 (1,15*0,771) | 91.817 | 287.87 |  | 26431 | [7 empty] | Затраты труда рабочих-строителей (ср 4,5)
| 2 | ЭМ |  |  | 10: 33062 | [6 empty] | ЭМ
| 040102 | Электростанции передвижные: 4 кВт |  |  | маш.час | 46.06 | 0,88665 (1,15*0,771) | 5.6766 | 492.39 |  | 2795 | [7 empty] | Электростанции передвижные: 4 кВт
| 041401 | Электрические печи для сушки сварочных материалов с регулированием температуры в пределах: от 80 °С до 500 °С при работе от передвижных электростанций |  |  | маш.час | 24.6 | 0,88665 (1,15*0,771) | 3.0318 | 134.4 |  | 407 | [7 empty] | Электрические печи для сушки сварочных материалов с регулированием температуры в пределах: от 80 °С до 500 °С при работе от передвижных электростанций
| 042901 | Установки для гидравлических испытаний трубопроводов, давление нагнетания: низкое 0,1 МПа (1 кгс/см2), высокое 10 МПа (100 кгс/см2) при работе от передвижных электростанций |  |  | маш.час | 42.5 | 0,88665 (1,15*0,771) | 5.2379 | 271.67 |  | 1423 | [7 empty] | Установки для гидравлических испытаний трубопроводов, давление нагнетания: низкое 0,1 МПа (1 кгс/см2), высокое 10 МПа (100 кгс/см2) при работе от передвижных электростанций
| 070117 | Бульдозеры при работе на сооружении магистральных трубопроводов: 96 кВт (130 л.с.) |  |  | маш.час | 1.65 | 0,88665 (1,15*0,771) | 0.20335 | 1620.7 |  | 330 | [7 empty] | Бульдозеры при работе на сооружении магистральных трубопроводов: 96 кВт (130 л.с.)
| 150202 | Агрегаты сварочные двухпостовые для ручной сварки: на тракторе 79 кВт (108 л.с.) |  |  | маш.час | 133.19 | 0,88665 (1,15*0,771) | 16.4149 | 1294.68 |  | 21252 | [7 empty] | Агрегаты сварочные двухпостовые для ручной сварки: на тракторе 79 кВт (108 л.с.)
| 150701 | Трубоукладчики для труб диаметром: до 400 мм грузоподъемностью 6,3 т |  |  | маш.час | 35.06 | 0,88665 (1,15*0,771) | 4.3209 | 1401.4 |  | 6055 | [7 empty] | Трубоукладчики для труб диаметром: до 400 мм грузоподъемностью 6,3 т
| 151700 | Установки для подогрева стыков |  |  | маш.час | 6.15 | 0,88665 (1,15*0,771) | 0.75795 | 521.16 |  | 395 | [7 empty] | Установки для подогрева стыков
| 330301 | Машины шлифовальные: электрические |  |  | маш.час | 66 | 0,88665 (1,15*0,771) | 8.1341 | 40.31 |  | 328 | [7 empty] | Машины шлифовальные: электрические
| 400001 | Автомобили бортовые, грузоподъемность: до 5 т |  |  | маш.час | 0.51 | 0,88665 (1,15*0,771) | 0.062855 | 1218.33 |  | 77 | [7 empty] | Автомобили бортовые, грузоподъемность: до 5 т
| 3 | в т.ч. ОТм |  |  | 10: 11393 | [6 empty] | в т.ч. ОТм
| 2 | Затраты труда машинистов |  |  | чел.-ч | 222.11 | 0,88665 (1,15*0,771) | 27.3738 | 416.2 |  | 11393 | [7 empty] | Затраты труда машинистов
| 4 | М |  |  | 10: 644487 | [6 empty] | М
| 101-0807 | Проволока сварочная легированная диаметром: 4 мм |  |  | т | 0.07 | 0.771 | 0.0075018 | 119074.45 |  | 893 | [7 empty] | Проволока сварочная легированная диаметром: 4 мм
| 101-1513 | Электроды диаметром: 4 мм Э42 |  |  | т | 0.14 | 0.771 | 0.015004 | 177697.11 |  | 2666 | [7 empty] | Электроды диаметром: 4 мм Э42
| 101-2562 | Флюс: АН-47 |  |  | т | 0.09 | 0.771 | 0.0096452 | 153872.1 |  | 1484 | [7 empty] | Флюс: АН-47
| 102-0025 | Бруски обрезные хвойных пород длиной: 4-6,5 м, шириной 75-150 мм, толщиной 40-75 мм, III сорта |  |  | м3 | 0.24 | 0.771 | 0.025721 | 8138.95 |  | 209 | [7 empty] | Бруски обрезные хвойных пород длиной: 4-6,5 м, шириной 75-150 мм, толщиной 40-75 мм, III сорта
| 103-0218 | Трубы стальные электросварные прямошовные и спирально-шовные группы А и Б с сопротивлением по разрыву 38 кгс/мм2, наружный диаметр: 426 мм, толщина стенки 7 мм |  |  | м | 1004 | 0.771 | 107.5977 | 5932.74 |  | 638349 | [7 empty] | Трубы стальные электросварные прямошовные и спирально-шовные группы А и Б с сопротивлением по разрыву 38 кгс/мм2, наружный диаметр: 426 мм, толщина стенки 7 мм
| 411-0001 | Вода |  |  | м3 | 252 | 0.771 | 27.0066 | 32.79 |  | 886 | [7 empty] | Вода
|  | Итого |  |  | 10: 703980 | [8 empty] | Итого
|  | ФОТ |  |  | 10: 37824 | [9 empty] | ФОТ
| Приказ № 812/пр от 21.12.2020 Прил. п.18 | НР Наружные сети водопровода, канализации, теплоснабжения, газопровода |  |  | 4: %; 5: 117; 7: 117; 10: 44254 | [9 empty] | НР Наружные сети водопровода, канализации, теплоснабжения, газопровода
| Приказ № 774/пр от 11.12.2020 Прил. п.18 | СП Наружные сети водопровода, канализации, теплоснабжения, газопровода |  |  | 4: %; 5: 74; 7: 74; 10: 27990 | [9 empty] | СП Наружные сети водопровода, канализации, теплоснабжения, газопровода
|  | Всего по позиции |  |  | 10: 776224 | [10 empty] | Всего по позиции
25 | ТССЦ-103-0218 | Трубы стальные электросварные прямошовные и спирально-шовные группы А и Б с сопротивлением по разрыву 38 кгс/мм2, наружный диаметр: 426 мм, толщина стенки 7 мм |  |  | м |  |  | -107.5977 | 5932.74 | 0.771 | -492167 |  |  |  | Трубы стальные электросварные прямошовные и спирально-шовные группы А и Б с сопротивлением по разрыву 38 кгс/мм2, наружный диаметр: 426 мм, толщина стенки 7 мм
|  | (Материалы для строительных работ) | [24 empty] | (Материалы для строительных работ)
|  | Коэффициент снижения сметной стоимости (с учётом инднкса-дефлятора на 2022г. k=1,043) ПЗ=0,771 (ОЗП=0,771; ЭМ=0,771 к расх.; ЗПМ=0,771; МАТ=0,771 к расх.; ТЗ=0,771; ТЗМ=0,771) | [14 empty] | Коэффициент снижения сметной стоимости (с учётом инднкса-дефлятора на 2022г. k=1,043) ПЗ=0,771 (ОЗП=0,771; ЭМ=0,771 к расх.; ЗПМ=0,771; МАТ=0,771 к расх.; ТЗ=0,771; ТЗМ=0,771)
|  | Всего по позиции |  |  | 10: -492167 | [10 empty] | Всего по позиции
26 | ТЕР04-01-076-01 | Бурение пилотной скважины машиной горизонтального бурения прессово-шнековой с усилием продавливания 203 ТС (2000кН) фирмы SHMIDT, KRANZ-GRUPPE |  |  | 4: 100 м бурения скважины; 7: 1.39 |  |  |  | Бурение пилотной скважины машиной горизонтального бурения прессово-шнековой с усилием продавливания 203 ТС (2000кН) фирмы SHMIDT, KRANZ-GRUPPE
|  | Объем=139 / 100 | [13 empty] | Объем=139 / 100
| Приказ от 04.08.2020 № 421/пр прил.10 табл.1 п.5 | Производство работ осуществляется в стесненных условиях населенных пунктов ОЗП=1,15; ЭМ=1,15 к расх.; ЗПМ=1,15; ТЗ=1,15; ТЗМ=1,15 | [14 empty] | Производство работ осуществляется в стесненных условиях населенных пунктов ОЗП=1,15; ЭМ=1,15 к расх.; ЗПМ=1,15; ТЗ=1,15; ТЗМ=1,15
|  | Коэффициент снижения сметной стоимости (с учётом инднкса-дефлятора на 2022г. k=1,043) ПЗ=0,771 (ОЗП=0,771; ЭМ=0,771 к расх.; ЗПМ=0,771; МАТ=0,771 к расх.; ТЗ=0,771; ТЗМ=0,771) | [14 empty] | Коэффициент снижения сметной стоимости (с учётом инднкса-дефлятора на 2022г. k=1,043) ПЗ=0,771 (ОЗП=0,771; ЭМ=0,771 к расх.; ЗПМ=0,771; МАТ=0,771 к расх.; ТЗ=0,771; ТЗМ=0,771)
| 1 | ОТ |  |  | 10: 3537 | [6 empty] | ОТ
| 1-4-5 | Затраты труда рабочих (ср 4,5) |  |  | чел.-ч | 9.97 | 0,88665 (1,15*0,771) | 12.2875 | 287.87 |  | 3537 | [7 empty] | Затраты труда рабочих (ср 4,5)
| 2 | ЭМ |  |  | 10: 110175 | [6 empty] | ЭМ
| 021143 | Краны на автомобильном ходу при работе на других видах строительства 16 т |  |  | маш.час | 1.42 | 0,88665 (1,15*0,771) | 1.7501 | 1506.31 |  | 2636 | [7 empty] | Краны на автомобильном ходу при работе на других видах строительства 16 т
| 031901 | Тали ручные рычажные |  |  | маш.час | 0.63 | 0,88665 (1,15*0,771) | 0.77644 | 2.67 |  | 2 | [7 empty] | Тали ручные рычажные
| 040102 | Электростанции передвижные 4 кВт |  |  | маш.час | 0.5 | 0,88665 (1,15*0,771) | 0.61622 | 492.39 |  | 303 | [7 empty] | Электростанции передвижные 4 кВт
| 121601 | Машины поливомоечные 6000 л |  |  | маш.час | 0.59 | 0,88665 (1,15*0,771) | 0.72714 | 1586.4 |  | 1154 | [7 empty] | Машины поливомоечные 6000 л
| 253901 | Машины горизонтального бурения прессово-шнековые с тяговым усилием 203 тс (2000 кН) фирмы SCHIDT, KRANZ-GRUPPE |  |  | маш.час | 7.5 | 0,88665 (1,15*0,771) | 9.2433 | 11476.41 |  | 106080 | [7 empty] | Машины горизонтального бурения прессово-шнековые с тяговым усилием 203 тс (2000 кН) фирмы SCHIDT, KRANZ-GRUPPE
| 3 | в т.ч. ОТм |  |  | 10: 5135 | [6 empty] | в т.ч. ОТм
| 2 | Затраты труда машинистов |  |  | чел.-ч | 10.01 | 0,88665 (1,15*0,771) | 12.3368 | 416.2 |  | 5135 | [7 empty] | Затраты труда машинистов
| 4 | М |  |  | 10: 54 | [6 empty] | М
| 411-0001 | Вода |  |  | м3 | 1.53 | 0.771 | 1.6397 | 32.79 |  | 54 | [7 empty] | Вода
П,Н | 110-0199 | Полимер для стабилизации буровых скважин EZ MUD |  |  | т | 0 | 0.771 | 0 | 1519396.68 |  | 0 | [11 empty] | Полимер для стабилизации буровых скважин EZ MUD
П,Н | 407-0005 | Глина бентонитовая |  |  | т | 0 | 0.771 | 0 | 19989.2 |  | 0 | [11 empty] | Глина бентонитовая
|  | Итого |  |  | 10: 113766 | [8 empty] | Итого
|  | ФОТ |  |  | 10: 8672 | [9 empty] | ФОТ
| Приказ № 812/пр от 21.12.2020 Прил. п.4 | НР Скважины |  |  | 4: %; 5: 106; 7: 106; 10: 9192 | [9 empty] | НР Скважины
| Приказ № 774/пр от 11.12.2020 Прил. п.4 | СП Скважины |  |  | 4: %; 5: 45; 7: 45; 10: 3902 | [9 empty] | СП Скважины
|  | Всего по позиции |  |  | 10: 126860 | [10 empty] | Всего по позиции
27 | ТЕР04-01-077-09 | Бурение с предварительным расширением скважины длиной 50 м машиной горизонтального бурения прессово-шнековой с усилием продавливания 203 ТС (2000кН) фирмы SHMIDT, KRANZ-GRUPPE трехступенчатым методом с одновременным продавливанием отрезков (длиной по 4 м), сваренных между собой стальных трубопроводов диаметром: 325 мм (прим. - для диаметра 426 мм) |  |  | 4: 100 м бурения скважины; 7: 1.39 |  |  |  | Бурение с предварительным расширением скважины длиной 50 м машиной горизонтального бурения прессово-шнековой с усилием продавливания 203 ТС (2000кН) фирмы SHMIDT, KRANZ-GRUPPE трехступенчатым методом с одновременным продавливанием отрезков (длиной по 4 м), сваренных между собой стальных трубопроводов диаметром: 325 мм (прим. - для диаметра 426 мм)
|  | Объем=139 / 100 | [13 empty] | Объем=139 / 100
| Приказ от 04.08.2020 № 421/пр прил.10 табл.1 п.5 | Производство работ осуществляется в стесненных условиях населенных пунктов ОЗП=1,15; ЭМ=1,15 к расх.; ЗПМ=1,15; ТЗ=1,15; ТЗМ=1,15 | [14 empty] | Производство работ осуществляется в стесненных условиях населенных пунктов ОЗП=1,15; ЭМ=1,15 к расх.; ЗПМ=1,15; ТЗ=1,15; ТЗМ=1,15
|  | Коэффициент снижения сметной стоимости (с учётом инднкса-дефлятора на 2022г. k=1,043) ПЗ=0,771 (ОЗП=0,771; ЭМ=0,771 к расх.; ЗПМ=0,771; МАТ=0,771 к расх.; ТЗ=0,771; ТЗМ=0,771) | [14 empty] | Коэффициент снижения сметной стоимости (с учётом инднкса-дефлятора на 2022г. k=1,043) ПЗ=0,771 (ОЗП=0,771; ЭМ=0,771 к расх.; ЗПМ=0,771; МАТ=0,771 к расх.; ТЗ=0,771; ТЗМ=0,771)
| 1 | ОТ |  |  | 10: 28854 | [6 empty] | ОТ
| 1-4-3 | Затраты труда рабочих (ср 4,3) |  |  | чел.-ч | 83.71 | 0,88665 (1,15*0,771) | 103.1678 | 279.68 |  | 28854 | [7 empty] | Затраты труда рабочих (ср 4,3)
| 2 | ЭМ |  |  | 10: 467876 | [6 empty] | ЭМ
| 021143 | Краны на автомобильном ходу при работе на других видах строительства 16 т |  |  | маш.час | 7.61 | 0,88665 (1,15*0,771) | 9.3789 | 1506.31 |  | 14128 | [7 empty] | Краны на автомобильном ходу при работе на других видах строительства 16 т
| 040102 | Электростанции передвижные 4 кВт |  |  | маш.час | 31.43 | 0,88665 (1,15*0,771) | 38.7357 | 492.39 |  | 19073 | [7 empty] | Электростанции передвижные 4 кВт
| 040202 | Агрегаты сварочные передвижные с номинальным сварочным током 250-400 А с дизельным двигателем |  |  | маш.час | 22.9 | 0,88665 (1,15*0,771) | 28.223 | 162.09 |  | 4575 | [7 empty] | Агрегаты сварочные передвижные с номинальным сварочным током 250-400 А с дизельным двигателем
| 040504 | Аппарат для газовой сварки и резки |  |  | маш.час | 8.5 | 0,88665 (1,15*0,771) | 10.4758 | 9.5 |  | 100 | [7 empty] | Аппарат для газовой сварки и резки
| 060338 | Экскаваторы одноковшовые дизельные на пневмоколесном ходу при работе на других видах строительства 0,4 м3 |  |  | маш.час | 0.34 | 0,88665 (1,15*0,771) | 0.41903 | 995.52 |  | 417 | [7 empty] | Экскаваторы одноковшовые дизельные на пневмоколесном ходу при работе на других видах строительства 0,4 м3
| 121601 | Машины поливомоечные 6000 л |  |  | маш.час | 2.4 | 0,88665 (1,15*0,771) | 2.9579 | 1586.4 |  | 4692 | [7 empty] | Машины поливомоечные 6000 л
| 253901 | Машины горизонтального бурения прессово-шнековые с тяговым усилием 203 тс (2000 кН) фирмы SCHIDT, KRANZ-GRUPPE |  |  | маш.час | 30 | 0,88665 (1,15*0,771) | 36.9733 | 11476.41 |  | 424321 | [7 empty] | Машины горизонтального бурения прессово-шнековые с тяговым усилием 203 тс (2000 кН) фирмы SCHIDT, KRANZ-GRUPPE
| 400051 | Автомобиль-самосвал, грузоподъемность до 7 т |  |  | маш.час | 0.34 | 0,88665 (1,15*0,771) | 0.41903 | 1359.93 |  | 570 | [7 empty] | Автомобиль-самосвал, грузоподъемность до 7 т
| 3 | в т.ч. ОТм |  |  | 10: 36819 | [6 empty] | в т.ч. ОТм
| 2 | Затраты труда машинистов |  |  | чел.-ч | 71.78 | 0,88665 (1,15*0,771) | 88.4648 | 416.2 |  | 36819 | [7 empty] | Затраты труда машинистов
| 4 | М |  |  | 10: 8070 | [6 empty] | М
| 101-0324 | Кислород технический газообразный |  |  | м3 | 5.62 | 0.771 | 6.0229 | 86.85 |  | 523 | [7 empty] | Кислород технический газообразный
| 101-1518 | Электроды диаметром 4 мм Э50А |  |  | т | 0.0368 | 0.771 | 0.039438 | 162328.79 |  | 6402 | [7 empty] | Электроды диаметром 4 мм Э50А
| 101-1602 | Ацетилен газообразный технический |  |  | м3 | 1.88 | 0.771 | 2.0148 | 351.63 |  | 708 | [7 empty] | Ацетилен газообразный технический
| 411-0001 | Вода |  |  | м3 | 12.44 | 0.771 | 13.3318 | 32.79 |  | 437 | [7 empty] | Вода
П,Н | 103-9011 | Трубы стальные |  |  | м | 0 | 0.771 | 0 | 0 |  | 0 | [11 empty] | Трубы стальные
П,Н | 110-0199 | Полимер для стабилизации буровых скважин EZ MUD |  |  | т | 0 | 0.771 | 0 | 1519396.68 |  | 0 | [11 empty] | Полимер для стабилизации буровых скважин EZ MUD
П,Н | 407-0005 | Глина бентонитовая |  |  | т | 0 | 0.771 | 0 | 19989.2 |  | 0 | [11 empty] | Глина бентонитовая
|  | Итого |  |  | 10: 504800 | [8 empty] | Итого
|  | ФОТ |  |  | 10: 65673 | [9 empty] | ФОТ
| Приказ № 812/пр от 21.12.2020 Прил. п.4 | НР Скважины |  |  | 4: %; 5: 106; 7: 106; 10: 69613 | [9 empty] | НР Скважины
| Приказ № 774/пр от 11.12.2020 Прил. п.4 | СП Скважины |  |  | 4: %; 5: 45; 7: 45; 10: 29553 | [9 empty] | СП Скважины
|  | Всего по позиции |  |  | 10: 603966 | [10 empty] | Всего по позиции
28 | ТССЦ-110-0199 | Полимер для стабилизации буровых скважин EZ MUD |  |  | т |  |  | 0.019418 | 1519396.68 | 0.771 | 22747 |  |  |  | Полимер для стабилизации буровых скважин EZ MUD
|  | (Материалы для строительных работ) | [24 empty] | (Материалы для строительных работ)
|  | Объем=1*(2,1267+17,2916)/1000 | [13 empty] | Объем=1*(2,1267+17,2916)/1000
|  | Коэффициент снижения сметной стоимости (с учётом инднкса-дефлятора на 2022г. k=1,043) ПЗ=0,771 (ОЗП=0,771; ЭМ=0,771 к расх.; ЗПМ=0,771; МАТ=0,771 к расх.; ТЗ=0,771; ТЗМ=0,771) | [14 empty] | Коэффициент снижения сметной стоимости (с учётом инднкса-дефлятора на 2022г. k=1,043) ПЗ=0,771 (ОЗП=0,771; ЭМ=0,771 к расх.; ЗПМ=0,771; МАТ=0,771 к расх.; ТЗ=0,771; ТЗМ=0,771)
|  | Всего по позиции |  |  | 10: 22747 | [10 empty] | Всего по позиции
29 | ТССЦ-407-0005 | Глина бентонитовая |  |  | т |  |  | 0.19418 | 19989.2 | 0.771 | 2993 |  |  |  | Глина бентонитовая
|  | (Материалы для строительных работ) | [24 empty] | (Материалы для строительных работ)
|  | Объем=10*(2,1267+17,2916)/1000 | [13 empty] | Объем=10*(2,1267+17,2916)/1000
|  | Коэффициент снижения сметной стоимости (с учётом инднкса-дефлятора на 2022г. k=1,043) ПЗ=0,771 (ОЗП=0,771; ЭМ=0,771 к расх.; ЗПМ=0,771; МАТ=0,771 к расх.; ТЗ=0,771; ТЗМ=0,771) | [14 empty] | Коэффициент снижения сметной стоимости (с учётом инднкса-дефлятора на 2022г. k=1,043) ПЗ=0,771 (ОЗП=0,771; ЭМ=0,771 к расх.; ЗПМ=0,771; МАТ=0,771 к расх.; ТЗ=0,771; ТЗМ=0,771)
|  | Всего по позиции |  |  | 10: 2993 | [10 empty] | Всего по позиции
30 | ТЕР04-01-075-01 | Демонтаж машины горизонтального бурения прессово-шнекового типа РВА |  |  | 4: 1 машина; 7: 8 |  |  |  | Демонтаж машины горизонтального бурения прессово-шнекового типа РВА
| Приказ от 04.08.2020 № 421/пр прил.10 табл.1 п.5 | Производство работ осуществляется в стесненных условиях населенных пунктов ОЗП=1,15; ЭМ=1,15 к расх.; ЗПМ=1,15; ТЗ=1,15; ТЗМ=1,15 | [14 empty] | Производство работ осуществляется в стесненных условиях населенных пунктов ОЗП=1,15; ЭМ=1,15 к расх.; ЗПМ=1,15; ТЗ=1,15; ТЗМ=1,15
|  | Коэффициент снижения сметной стоимости (с учётом инднкса-дефлятора на 2022г. k=1,043) ПЗ=0,771 (ОЗП=0,771; ЭМ=0,771 к расх.; ЗПМ=0,771; МАТ=0,771 к расх.; ТЗ=0,771; ТЗМ=0,771) | [14 empty] | Коэффициент снижения сметной стоимости (с учётом инднкса-дефлятора на 2022г. k=1,043) ПЗ=0,771 (ОЗП=0,771; ЭМ=0,771 к расх.; ЗПМ=0,771; МАТ=0,771 к расх.; ТЗ=0,771; ТЗМ=0,771)
| 1 | ОТ |  |  | 10: 27494 | [6 empty] | ОТ
| 1-4-2 | Затраты труда рабочих (ср 4,2) |  |  | чел.-ч | 14.06 | 0,88665 (1,15*0,771) | 99.7304 | 275.68 |  | 27494 | [7 empty] | Затраты труда рабочих (ср 4,2)
| 2 | ЭМ |  |  | 10: 51312 | [6 empty] | ЭМ
| 021143 | Краны на автомобильном ходу при работе на других видах строительства 16 т |  |  | маш.час | 2.58 | 0,88665 (1,15*0,771) | 18.3005 | 1506.31 |  | 27566 | [7 empty] | Краны на автомобильном ходу при работе на других видах строительства 16 т
| 400102 | Тягачи седельные, грузоподъемность 15 т |  |  | маш.час | 1.92 | 0,88665 (1,15*0,771) | 13.6189 | 1591.15 |  | 21670 | [7 empty] | Тягачи седельные, грузоподъемность 15 т
| 400112 | Полуприцепы общего назначения, грузоподъемность 15 т |  |  | маш.час | 1.92 | 0,88665 (1,15*0,771) | 13.6189 | 152.43 |  | 2076 | [7 empty] | Полуприцепы общего назначения, грузоподъемность 15 т
| 3 | в т.ч. ОТм |  |  | 10: 7617 | [6 empty] | в т.ч. ОТм
| 2 | Затраты труда машинистов |  |  | чел.-ч | 2.58 | 0,88665 (1,15*0,771) | 18.3005 | 416.2 |  | 7617 | [7 empty] | Затраты труда машинистов
|  | Итого |  |  | 10: 78806 | [8 empty] | Итого
|  | ФОТ |  |  | 10: 35111 | [9 empty] | ФОТ
| Приказ № 812/пр от 21.12.2020 Прил. п.4 | НР Скважины |  |  | 4: %; 5: 106; 7: 106; 10: 37218 | [9 empty] | НР Скважины
| Приказ № 774/пр от 11.12.2020 Прил. п.4 | СП Скважины |  |  | 4: %; 5: 45; 7: 45; 10: 15800 | [9 empty] | СП Скважины
|  | Всего по позиции |  |  | 10: 131824 | [10 empty] | Всего по позиции
|  | Итоги по разделу 3 Монтаж стальных футляров Ду400 мм методом ГНБ : | [21 empty] | Итоги по разделу 3 Монтаж стальных футляров Ду400 мм методом ГНБ :
|  | Итого прямые затраты (справочно) |  |  | 10: 1070656 | [13 empty] | Итого прямые затраты (справочно)
|  | в том числе: | [22 empty] | в том числе:
|  | Оплата труда рабочих |  |  | 10: 138907 | [13 empty] | Оплата труда рабочих
|  | Эксплуатация машин |  |  | 10: 745565 | [13 empty] | Эксплуатация машин
|  | в том числе оплата труда машинистов (Отм) |  |  | 10: 76315 | [13 empty] | в том числе оплата труда машинистов (Отм)
|  | Материалы |  |  | 10: 186184 | [13 empty] | Материалы
|  | Строительные работы |  |  | 10: 1410771 | [13 empty] | Строительные работы
|  | в том числе: | [22 empty] | в том числе:
|  | оплата труда |  |  | 10: 138907 | [13 empty] | оплата труда
|  | эксплуатация машин и механизмов |  |  | 10: 745565 | [13 empty] | эксплуатация машин и механизмов
|  | в том числе оплата труда машинистов (ОТм) |  |  | 10: 76315 | [13 empty] | в том числе оплата труда машинистов (ОТм)
|  | материалы |  |  | 10: 186184 | [13 empty] | материалы
|  | накладные расходы |  |  | 10: 232296 | [13 empty] | накладные расходы
|  | сметная прибыль |  |  | 10: 107819 | [13 empty] | сметная прибыль
|  | Итого ФОТ (справочно) |  |  | 10: 215222 | [13 empty] | Итого ФОТ (справочно)
|  | Итого накладные расходы (справочно) |  |  | 10: 232296 | [13 empty] | Итого накладные расходы (справочно)
|  | Итого сметная прибыль (справочно) |  |  | 10: 107819 | [13 empty] | Итого сметная прибыль (справочно)
|  | Итого по разделу 3 Монтаж стальных футляров Ду400 мм методом ГНБ |  |  | 10: 1410771 | [14 empty] | Итого по разделу 3 Монтаж стальных футляров Ду400 мм методом ГНБ
Раздел 4. Монтаж стальных футляров Ду400 мм открытым способом | [13 empty] | Раздел 4. Монтаж стальных футляров Ду400 мм открытым способом
31 | ТЕР22-01-011-10 | Укладка стальных водопроводных труб с гидравлическим испытанием диаметром: 400 мм |  |  | 4: 1 км трубопровода; 7: 0.0075 |  |  |  | Укладка стальных водопроводных труб с гидравлическим испытанием диаметром: 400 мм
|  | Объем=7,5/1000 | [13 empty] | Объем=7,5/1000
| Приказ от 04.08.2020 № 421/пр прил.10 табл.1 п.5 | Производство работ осуществляется в стесненных условиях населенных пунктов ОЗП=1,15; ЭМ=1,15 к расх.; ЗПМ=1,15; ТЗ=1,15; ТЗМ=1,15 | [14 empty] | Производство работ осуществляется в стесненных условиях населенных пунктов ОЗП=1,15; ЭМ=1,15 к расх.; ЗПМ=1,15; ТЗ=1,15; ТЗМ=1,15
| 1 | ОТ |  |  | 10: 1850 | [6 empty] | ОТ
| 1-4-5 | Затраты труда рабочих-строителей (ср 4,5) |  |  | чел.-ч | 745 | 1.15 | 6.4256 | 287.87 |  | 1850 | [7 empty] | Затраты труда рабочих-строителей (ср 4,5)
| 2 | ЭМ |  |  | 10: 2315 | [6 empty] | ЭМ
| 040102 | Электростанции передвижные: 4 кВт |  |  | маш.час | 46.06 | 1.15 | 0.39727 | 492.39 |  | 196 | [7 empty] | Электростанции передвижные: 4 кВт
| 041401 | Электрические печи для сушки сварочных материалов с регулированием температуры в пределах: от 80 °С до 500 °С при работе от передвижных электростанций |  |  | маш.час | 24.6 | 1.15 | 0.21218 | 134.4 |  | 29 | [7 empty] | Электрические печи для сушки сварочных материалов с регулированием температуры в пределах: от 80 °С до 500 °С при работе от передвижных электростанций
| 042901 | Установки для гидравлических испытаний трубопроводов, давление нагнетания: низкое 0,1 МПа (1 кгс/см2), высокое 10 МПа (100 кгс/см2) при работе от передвижных электростанций |  |  | маш.час | 42.5 | 1.15 | 0.36656 | 271.67 |  | 100 | [7 empty] | Установки для гидравлических испытаний трубопроводов, давление нагнетания: низкое 0,1 МПа (1 кгс/см2), высокое 10 МПа (100 кгс/см2) при работе от передвижных электростанций
| 070117 | Бульдозеры при работе на сооружении магистральных трубопроводов: 96 кВт (130 л.с.) |  |  | маш.час | 1.65 | 1.15 | 0.014231 | 1620.7 |  | 23 | [7 empty] | Бульдозеры при работе на сооружении магистральных трубопроводов: 96 кВт (130 л.с.)
| 150202 | Агрегаты сварочные двухпостовые для ручной сварки: на тракторе 79 кВт (108 л.с.) |  |  | маш.час | 133.19 | 1.15 | 1.1488 | 1294.68 |  | 1487 | [7 empty] | Агрегаты сварочные двухпостовые для ручной сварки: на тракторе 79 кВт (108 л.с.)
| 150701 | Трубоукладчики для труб диаметром: до 400 мм грузоподъемностью 6,3 т |  |  | маш.час | 35.06 | 1.15 | 0.30239 | 1401.4 |  | 424 | [7 empty] | Трубоукладчики для труб диаметром: до 400 мм грузоподъемностью 6,3 т
| 151700 | Установки для подогрева стыков |  |  | маш.час | 6.15 | 1.15 | 0.053044 | 521.16 |  | 28 | [7 empty] | Установки для подогрева стыков
| 330301 | Машины шлифовальные: электрические |  |  | маш.час | 66 | 1.15 | 0.56925 | 40.31 |  | 23 | [7 empty] | Машины шлифовальные: электрические
| 400001 | Автомобили бортовые, грузоподъемность: до 5 т |  |  | маш.час | 0.51 | 1.15 | 0.0043988 | 1218.33 |  | 5 | [7 empty] | Автомобили бортовые, грузоподъемность: до 5 т
| 3 | в т.ч. ОТм |  |  | 10: 797 | [6 empty] | в т.ч. ОТм
| 2 | Затраты труда машинистов |  |  | чел.-ч | 222.11 | 1.15 | 1.9157 | 416.2 |  | 797 | [7 empty] | Затраты труда машинистов
| 4 | М |  |  | 10: 45105 | [6 empty] | М
| 101-0807 | Проволока сварочная легированная диаметром: 4 мм |  |  | т | 0.07 |  | 0.000525 | 119074.45 |  | 63 | [7 empty] | Проволока сварочная легированная диаметром: 4 мм
| 101-1513 | Электроды диаметром: 4 мм Э42 |  |  | т | 0.14 |  | 0.00105 | 177697.11 |  | 187 | [7 empty] | Электроды диаметром: 4 мм Э42
| 101-2562 | Флюс: АН-47 |  |  | т | 0.09 |  | 0.000675 | 153872.1 |  | 104 | [7 empty] | Флюс: АН-47
| 102-0025 | Бруски обрезные хвойных пород длиной: 4-6,5 м, шириной 75-150 мм, толщиной 40-75 мм, III сорта |  |  | м3 | 0.24 |  | 0.0018 | 8138.95 |  | 15 | [7 empty] | Бруски обрезные хвойных пород длиной: 4-6,5 м, шириной 75-150 мм, толщиной 40-75 мм, III сорта
| 103-0218 | Трубы стальные электросварные прямошовные и спирально-шовные группы А и Б с сопротивлением по разрыву 38 кгс/мм2, наружный диаметр: 426 мм, толщина стенки 7 мм |  |  | м | 1004 |  | 7.53 | 5932.74 |  | 44674 | [7 empty] | Трубы стальные электросварные прямошовные и спирально-шовные группы А и Б с сопротивлением по разрыву 38 кгс/мм2, наружный диаметр: 426 мм, толщина стенки 7 мм
| 411-0001 | Вода |  |  | м3 | 252 |  | 1.89 | 32.79 |  | 62 | [7 empty] | Вода
|  | Итого |  |  | 10: 49270 | [8 empty] | Итого
|  | ФОТ |  |  | 10: 2647 | [9 empty] | ФОТ
| Приказ № 812/пр от 21.12.2020 Прил. п.18 | НР Наружные сети водопровода, канализации, теплоснабжения, газопровода |  |  | 4: %; 5: 117; 7: 117; 10: 3097 | [9 empty] | НР Наружные сети водопровода, канализации, теплоснабжения, газопровода
| Приказ № 774/пр от 11.12.2020 Прил. п.18 | СП Наружные сети водопровода, канализации, теплоснабжения, газопровода |  |  | 4: %; 5: 74; 7: 74; 10: 1959 | [9 empty] | СП Наружные сети водопровода, канализации, теплоснабжения, газопровода
|  | Всего по позиции |  |  | 10: 54326 | [10 empty] | Всего по позиции
32 | ТСЭМ-042901 | Установки для гидравлических испытаний трубопроводов, давление нагнетания: низкое 0,1 МПа (1 кгс/см2), высокое 10 МПа (100 кгс/см2) при работе от передвижных электростанций |  |  | маш.-ч |  |  | -0.36656 | 271.67 | 1.15 | -115 |  |  |  | Установки для гидравлических испытаний трубопроводов, давление нагнетания: низкое 0,1 МПа (1 кгс/см2), высокое 10 МПа (100 кгс/см2) при работе от передвижных электростанций
| Приказ от 04.08.2020 № 421/пр прил.10 табл.1 п.5 | Производство работ осуществляется в стесненных условиях населенных пунктов ОЗП=1,15; ЭМ=1,15 к расх.; ЗПМ=1,15; ТЗ=1,15; ТЗМ=1,15 | [14 empty] | Производство работ осуществляется в стесненных условиях населенных пунктов ОЗП=1,15; ЭМ=1,15 к расх.; ЗПМ=1,15; ТЗ=1,15; ТЗМ=1,15
|  | Всего по позиции |  |  | 10: -115 | [10 empty] | Всего по позиции
33 | ТССЦ-103-0218 | Трубы стальные электросварные прямошовные и спирально-шовные группы А и Б с сопротивлением по разрыву 38 кгс/мм2, наружный диаметр: 426 мм, толщина стенки 7 мм |  |  | 4: м; 7: -7.53; 8: 5932.74; 10: -44674 |  |  |  | Трубы стальные электросварные прямошовные и спирально-шовные группы А и Б с сопротивлением по разрыву 38 кгс/мм2, наружный диаметр: 426 мм, толщина стенки 7 мм
|  | (Материалы для строительных работ) | [24 empty] | (Материалы для строительных работ)
|  | Всего по позиции |  |  | 10: -44674 | [10 empty] | Всего по позиции
34 | ТССЦ-103-0217 | Трубы стальные электросварные прямошовные и спирально-шовные группы А и Б с сопротивлением по разрыву 38 кгс/мм2, наружный диаметр: 426 мм, толщина стенки 6 мм (+5% для труб стальных, монтируемых методом ГНБ) |  |  | 4: м; 7: 153.48; 8: 5103.99; 10: 783360 |  |  |  | Трубы стальные электросварные прямошовные и спирально-шовные группы А и Б с сопротивлением по разрыву 38 кгс/мм2, наружный диаметр: 426 мм, толщина стенки 6 мм (+5% для труб стальных, монтируемых методом ГНБ)
|  | (Материалы для строительных работ) | [24 empty] | (Материалы для строительных работ)
|  | Объем=7,53+139*1,05 | [13 empty] | Объем=7,53+139*1,05
|  | Всего по позиции |  |  | 10: 783360 | [10 empty] | Всего по позиции
35 | ТЕР22-02-003-10 | Нанесение весьма усиленной антикоррозионной битумно-резиновой или битумно-полимерной изоляции на стальные трубопроводы диаметром: 400 мм |  |  | 4: 1 км трубопровода; 7: 0.1465 |  |  |  | Нанесение весьма усиленной антикоррозионной битумно-резиновой или битумно-полимерной изоляции на стальные трубопроводы диаметром: 400 мм
|  | Объем=146,5/1000 | [13 empty] | Объем=146,5/1000
| Приказ от 04.08.2020 № 421/пр прил.10 табл.1 п.5 | Производство работ осуществляется в стесненных условиях населенных пунктов ОЗП=1,15; ЭМ=1,15 к расх.; ЗПМ=1,15; ТЗ=1,15; ТЗМ=1,15 | [14 empty] | Производство работ осуществляется в стесненных условиях населенных пунктов ОЗП=1,15; ЭМ=1,15 к расх.; ЗПМ=1,15; ТЗ=1,15; ТЗМ=1,15
| 1 | ОТ |  |  | 10: 17581 | [6 empty] | ОТ
| 1-3-7 | Затраты труда рабочих-строителей (ср 3,7) |  |  | чел.-ч | 404 | 1.15 | 68.0639 | 258.3 |  | 17581 | [7 empty] | Затраты труда рабочих-строителей (ср 3,7)
| 2 | ЭМ |  |  | 10: 42818 | [6 empty] | ЭМ
| 030101 | Автопогрузчики 5 т |  |  | маш.час | 0.67 | 1.15 | 0.11288 | 979.8 |  | 111 | [7 empty] | Автопогрузчики 5 т
| 121012 | Котлы битумные: передвижные 1000 л |  |  | маш.час | 83.84 | 1.15 | 14.1249 | 756.47 |  | 10685 | [7 empty] | Котлы битумные: передвижные 1000 л
| 150701 | Трубоукладчики для труб диаметром: до 400 мм грузоподъемностью 6,3 т |  |  | маш.час | 85.47 | 1.15 | 14.3996 | 1401.4 |  | 20180 | [7 empty] | Трубоукладчики для труб диаметром: до 400 мм грузоподъемностью 6,3 т
| 150903 | Машины для очистки и грунтовки труб диаметром: 600-800 мм |  |  | маш.час | 9.83 | 1.15 | 1.6561 | 2052.33 |  | 3399 | [7 empty] | Машины для очистки и грунтовки труб диаметром: 600-800 мм
| 151104 | Машины изоляционные для труб диаметром: от 600-800 мм |  |  | маш.час | 16.91 | 1.15 | 2.8489 | 2106.78 |  | 6002 | [7 empty] | Машины изоляционные для труб диаметром: от 600-800 мм
| 151801 | Установки для сушки труб диаметром: до 500 мм |  |  | маш.час | 2.63 | 1.15 | 0.44309 | 4211.2 |  | 1866 | [7 empty] | Установки для сушки труб диаметром: до 500 мм
| 330301 | Машины шлифовальные: электрические |  |  | маш.час | 84.68 | 1.15 | 14.2665 | 40.31 |  | 575 | [7 empty] | Машины шлифовальные: электрические
| 3 | в т.ч. ОТм |  |  | 10: 9790 | [6 empty] | в т.ч. ОТм
| 2 | Затраты труда машинистов |  |  | чел.-ч | 139.62 | 1.15 | 23.5225 | 416.2 |  | 9790 | [7 empty] | Затраты труда машинистов
| 4 | М |  |  | 10: 9352 | [6 empty] | М
| 101-1597 | Брезент |  |  | м2 | 1.2 |  | 0.1758 | 208.07 |  | 37 | [7 empty] | Брезент
| 101-1768 | Бумага оберточная листовая |  |  | 1000 м2 | 2.8 |  | 0.4102 | 6194.32 |  | 2541 | [7 empty] | Бумага оберточная листовая
| 101-1782 | Ткань мешочная |  |  | 10 м2 | 0.25 |  | 0.036625 | 1033.63 |  | 38 | [7 empty] | Ткань мешочная
| 101-1968 | Грунтовка битумная под полимерное или резиновое покрытие |  |  | т | 0.27 |  | 0.039555 | 85235.92 |  | 3372 | [7 empty] | Грунтовка битумная под полимерное или резиновое покрытие
| 102-0008 | Лесоматериалы круглые хвойных пород для строительства диаметром 14-24 см, длиной 3-6,5 м |  |  | м3 | 0.3 |  | 0.04395 | 7455.45 |  | 328 | [7 empty] | Лесоматериалы круглые хвойных пород для строительства диаметром 14-24 см, длиной 3-6,5 м
| 104-1593 | Холсты стекловолокнистые марки: ВВ-Г |  |  | 10 м2 | 330 |  | 48.345 | 62.8 |  | 3036 | [7 empty] | Холсты стекловолокнистые марки: ВВ-Г
Н | 101-9090 | Мастика |  |  | т | 13 |  | 1.9045 | 0 |  | 0 | [11 empty] | Мастика
|  | Итого |  |  | 10: 69751 | [8 empty] | Итого
|  | ФОТ |  |  | 10: 27371 | [9 empty] | ФОТ
| Приказ № 812/пр от 21.12.2020 Прил. п.18 | НР Наружные сети водопровода, канализации, теплоснабжения, газопровода |  |  | 4: %; 5: 117; 7: 117; 10: 32024 | [9 empty] | НР Наружные сети водопровода, канализации, теплоснабжения, газопровода
| Приказ № 774/пр от 11.12.2020 Прил. п.18 | СП Наружные сети водопровода, канализации, теплоснабжения, газопровода |  |  | 4: %; 5: 74; 7: 74; 10: 20255 | [9 empty] | СП Наружные сети водопровода, канализации, теплоснабжения, газопровода
|  | Всего по позиции |  |  | 10: 122030 | [10 empty] | Всего по позиции
36 | ТССЦ-101-1763 | Мастика битумно-полимерная |  |  | 4: т; 7: 1.9045; 8: 53237.77; 10: 101391 |  |  |  | Мастика битумно-полимерная
|  | (Материалы для строительных работ) | [24 empty] | (Материалы для строительных работ)
|  | Всего по позиции |  |  | 10: 101391 | [10 empty] | Всего по позиции
37 | ТЕР22-05-004-01 | Заделка битумом и прядью концов футляра диаметром: 400 мм (8 шт - ГНБ, 1 шт - открытый) |  |  | 4: 1 футляр; 7: 9 |  |  |  | Заделка битумом и прядью концов футляра диаметром: 400 мм (8 шт - ГНБ, 1 шт - открытый)
| Приказ от 04.08.2020 № 421/пр прил.10 табл.1 п.5 | Производство работ осуществляется в стесненных условиях населенных пунктов ОЗП=1,15; ЭМ=1,15 к расх.; ЗПМ=1,15; ТЗ=1,15; ТЗМ=1,15 | [14 empty] | Производство работ осуществляется в стесненных условиях населенных пунктов ОЗП=1,15; ЭМ=1,15 к расх.; ЗПМ=1,15; ТЗ=1,15; ТЗМ=1,15
| 1 | ОТ |  |  | 10: 7451 | [6 empty] | ОТ
| 1-3-4 | Затраты труда рабочих-строителей (ср 3,4) |  |  | чел.-ч | 2.89 | 1.15 | 29.9115 | 249.11 |  | 7451 | [7 empty] | Затраты труда рабочих-строителей (ср 3,4)
| 2 | ЭМ |  |  | 10: 6703 | [6 empty] | ЭМ
| 040202 | Агрегаты сварочные передвижные с номинальным сварочным током 250-400 А: с дизельным двигателем |  |  | маш.час | 0.47 | 1.15 | 4.8645 | 162.09 |  | 788 | [7 empty] | Агрегаты сварочные передвижные с номинальным сварочным током 250-400 А: с дизельным двигателем
| 121011 | Котлы битумные: передвижные 400 л |  |  | маш.час | 1.15 | 1.15 | 11.9025 | 454.62 |  | 5411 | [7 empty] | Котлы битумные: передвижные 400 л
| 400001 | Автомобили бортовые, грузоподъемность: до 5 т |  |  | маш.час | 0.04 | 1.15 | 0.414 | 1218.33 |  | 504 | [7 empty] | Автомобили бортовые, грузоподъемность: до 5 т
| 4 | М |  |  | 10: 12365 | [6 empty] | М
| 101-0073 | Битумы нефтяные строительные марки: БН-90/10 |  |  | т | 0.012 |  | 0.108 | 43790.26 |  | 4729 | [7 empty] | Битумы нефтяные строительные марки: БН-90/10
| 101-0311 | Каболка |  |  | т | 0.0042 |  | 0.0378 | 176308.64 |  | 6664 | [7 empty] | Каболка
| 101-1513 | Электроды диаметром: 4 мм Э42 |  |  | т | 0.0006 |  | 0.0054 | 177697.11 |  | 960 | [7 empty] | Электроды диаметром: 4 мм Э42
| 102-0117 | Доски обрезные хвойных пород длиной: 2-3,75 м, шириной 75-150 мм, толщиной 32-40 мм, III сорта |  |  | м3 | 0.00019 |  | 0.00171 | 7081.64 |  | 12 | [7 empty] | Доски обрезные хвойных пород длиной: 2-3,75 м, шириной 75-150 мм, толщиной 32-40 мм, III сорта
П,Н | 101-0782 | Поковки из квадратных заготовок, масса: 1,8 кг |  |  | т | 0 |  | 0 | 91335.45 |  | 0 | [11 empty] | Поковки из квадратных заготовок, масса: 1,8 кг
|  | Итого |  |  | 10: 26519 | [8 empty] | Итого
|  | ФОТ |  |  | 10: 7451 | [9 empty] | ФОТ
| Приказ № 812/пр от 21.12.2020 Прил. п.18 | НР Наружные сети водопровода, канализации, теплоснабжения, газопровода |  |  | 4: %; 5: 117; 7: 117; 10: 8718 | [9 empty] | НР Наружные сети водопровода, канализации, теплоснабжения, газопровода
| Приказ № 774/пр от 11.12.2020 Прил. п.18 | СП Наружные сети водопровода, канализации, теплоснабжения, газопровода |  |  | 4: %; 5: 74; 7: 74; 10: 5514 | [9 empty] | СП Наружные сети водопровода, канализации, теплоснабжения, газопровода
|  | Всего по позиции |  |  | 10: 40751 | [10 empty] | Всего по позиции
|  | Итоги по разделу 4 Монтаж стальных футляров Ду400 мм открытым способом : | [21 empty] | Итоги по разделу 4 Монтаж стальных футляров Ду400 мм открытым способом :
|  | Итого прямые затраты (справочно) |  |  | 10: 985502 | [13 empty] | Итого прямые затраты (справочно)
|  | в том числе: | [22 empty] | в том числе:
|  | Оплата труда рабочих |  |  | 10: 26882 | [13 empty] | Оплата труда рабочих
|  | Эксплуатация машин |  |  | 10: 51721 | [13 empty] | Эксплуатация машин
|  | в том числе оплата труда машинистов (Отм) |  |  | 10: 10587 | [13 empty] | в том числе оплата труда машинистов (Отм)
|  | Материалы |  |  | 10: 906899 | [13 empty] | Материалы
|  | Строительные работы |  |  | 10: 1057069 | [13 empty] | Строительные работы
|  | в том числе: | [22 empty] | в том числе:
|  | оплата труда |  |  | 10: 26882 | [13 empty] | оплата труда
|  | эксплуатация машин и механизмов |  |  | 10: 51721 | [13 empty] | эксплуатация машин и механизмов
|  | в том числе оплата труда машинистов (ОТм) |  |  | 10: 10587 | [13 empty] | в том числе оплата труда машинистов (ОТм)
|  | материалы |  |  | 10: 906899 | [13 empty] | материалы
|  | накладные расходы |  |  | 10: 43839 | [13 empty] | накладные расходы
|  | сметная прибыль |  |  | 10: 27728 | [13 empty] | сметная прибыль
|  | Итого ФОТ (справочно) |  |  | 10: 37469 | [13 empty] | Итого ФОТ (справочно)
|  | Итого накладные расходы (справочно) |  |  | 10: 43839 | [13 empty] | Итого накладные расходы (справочно)
|  | Итого сметная прибыль (справочно) |  |  | 10: 27728 | [13 empty] | Итого сметная прибыль (справочно)
|  | Итого по разделу 4 Монтаж стальных футляров Ду400 мм открытым способом |  |  | 10: 1057069 | [14 empty] | Итого по разделу 4 Монтаж стальных футляров Ду400 мм открытым способом
Раздел 5. Монтаж трубы ПЭ диаметром 225 мм методом ГНБ | [13 empty] | Раздел 5. Монтаж трубы ПЭ диаметром 225 мм методом ГНБ
38 | ТЕР04-01-074-01 | Монтаж машины горизонтального бурения прессово-шнекового типа РВА |  |  | 4: 1 машина; 7: 4 |  |  |  | Монтаж машины горизонтального бурения прессово-шнекового типа РВА
| Приказ от 04.08.2020 № 421/пр прил.10 табл.1 п.5 | Производство работ осуществляется в стесненных условиях населенных пунктов ОЗП=1,15; ЭМ=1,15 к расх.; ЗПМ=1,15; ТЗ=1,15; ТЗМ=1,15 | [14 empty] | Производство работ осуществляется в стесненных условиях населенных пунктов ОЗП=1,15; ЭМ=1,15 к расх.; ЗПМ=1,15; ТЗ=1,15; ТЗМ=1,15
|  | Коэффициент снижения сметной стоимости (с учётом инднкса-дефлятора на 2022г. k=1,043) ПЗ=0,567 (ОЗП=0,567; ЭМ=0,567 к расх.; ЗПМ=0,567; МАТ=0,567 к расх.; ТЗ=0,567; ТЗМ=0,567) | [14 empty] | Коэффициент снижения сметной стоимости (с учётом инднкса-дефлятора на 2022г. k=1,043) ПЗ=0,567 (ОЗП=0,567; ЭМ=0,567 к расх.; ЗПМ=0,567; МАТ=0,567 к расх.; ТЗ=0,567; ТЗМ=0,567)
| 1 | ОТ |  |  | 10: 19338 | [6 empty] | ОТ
| 1-4-3 | Затраты труда рабочих (ср 4,3) |  |  | чел.-ч | 26.51 | 0,65205 (1,15*0,567) | 69.1434 | 279.68 |  | 19338 | [7 empty] | Затраты труда рабочих (ср 4,3)
| 2 | ЭМ |  |  | 10: 30572 | [6 empty] | ЭМ
| 021143 | Краны на автомобильном ходу при работе на других видах строительства 16 т |  |  | маш.час | 5.2 | 0,65205 (1,15*0,567) | 13.5626 | 1506.31 |  | 20430 | [7 empty] | Краны на автомобильном ходу при работе на других видах строительства 16 т
| 400102 | Тягачи седельные, грузоподъемность 15 т |  |  | маш.час | 2.23 | 0,65205 (1,15*0,567) | 5.8163 | 1591.15 |  | 9255 | [7 empty] | Тягачи седельные, грузоподъемность 15 т
| 400112 | Полуприцепы общего назначения, грузоподъемность 15 т |  |  | маш.час | 2.23 | 0,65205 (1,15*0,567) | 5.8163 | 152.43 |  | 887 | [7 empty] | Полуприцепы общего назначения, грузоподъемность 15 т
| 3 | в т.ч. ОТм |  |  | 10: 5645 | [6 empty] | в т.ч. ОТм
| 2 | Затраты труда машинистов |  |  | чел.-ч | 5.2 | 0,65205 (1,15*0,567) | 13.5626 | 416.2 |  | 5645 | [7 empty] | Затраты труда машинистов
|  | Итого |  |  | 10: 49910 | [8 empty] | Итого
|  | ФОТ |  |  | 10: 24983 | [9 empty] | ФОТ
| Приказ № 812/пр от 21.12.2020 Прил. п.4 | НР Скважины |  |  | 4: %; 5: 106; 7: 106; 10: 26482 | [9 empty] | НР Скважины
| Приказ № 774/пр от 11.12.2020 Прил. п.4 | СП Скважины |  |  | 4: %; 5: 45; 7: 45; 10: 11242 | [9 empty] | СП Скважины
|  | Всего по позиции |  |  | 10: 87634 | [10 empty] | Всего по позиции
39 | ТЕР22-01-021-06 | Укладка трубопроводов из полиэтиленовых труб диаметром: 200 мм |  |  | 4: 1 км трубопровода; 7: 0.1177 |  |  |  | Укладка трубопроводов из полиэтиленовых труб диаметром: 200 мм
|  | Объем=(36,65+(34,15-16)+(66,9-4))/1000 | [13 empty] | Объем=(36,65+(34,15-16)+(66,9-4))/1000
| Приказ от 04.08.2020 № 421/пр прил.10 табл.1 п.5 | Производство работ осуществляется в стесненных условиях населенных пунктов ОЗП=1,15; ЭМ=1,15 к расх.; ЗПМ=1,15; ТЗ=1,15; ТЗМ=1,15 | [14 empty] | Производство работ осуществляется в стесненных условиях населенных пунктов ОЗП=1,15; ЭМ=1,15 к расх.; ЗПМ=1,15; ТЗ=1,15; ТЗМ=1,15
|  | Коэффициент снижения сметной стоимости (с учётом инднкса-дефлятора на 2022г. k=1,043) ПЗ=0,567 (ОЗП=0,567; ЭМ=0,567 к расх.; ЗПМ=0,567; МАТ=0,567 к расх.; ТЗ=0,567; ТЗМ=0,567) | [14 empty] | Коэффициент снижения сметной стоимости (с учётом инднкса-дефлятора на 2022г. k=1,043) ПЗ=0,567 (ОЗП=0,567; ЭМ=0,567 к расх.; ЗПМ=0,567; МАТ=0,567 к расх.; ТЗ=0,567; ТЗМ=0,567)
| 1 | ОТ |  |  | 10: 6501 | [6 empty] | ОТ
| 1-3-6 | Затраты труда рабочих-строителей (ср 3,6) |  |  | чел.-ч | 331.76 | 0,65205 (1,15*0,567) | 25.4613 | 255.31 |  | 6501 | [7 empty] | Затраты труда рабочих-строителей (ср 3,6)
| 2 | ЭМ |  |  | 10: 5679 | [6 empty] | ЭМ
| 021141 | Краны на автомобильном ходу при работе на других видах строительства: 10 т |  |  | маш.час | 1.13 | 0,65205 (1,15*0,567) | 0.086723 | 1437.62 |  | 125 | [7 empty] | Краны на автомобильном ходу при работе на других видах строительства: 10 т
| 040102 | Электростанции передвижные: 4 кВт |  |  | маш.час | 3.48 | 0,65205 (1,15*0,567) | 0.26708 | 492.39 |  | 132 | [7 empty] | Электростанции передвижные: 4 кВт
| 042901 | Установки для гидравлических испытаний трубопроводов, давление нагнетания: низкое 0,1 МПа (1 кгс/см2), высокое 10 МПа (100 кгс/см2) при работе от передвижных электростанций |  |  | маш.час | 30 | 0,65205 (1,15*0,567) | 2.3024 | 271.67 |  | 625 | [7 empty] | Установки для гидравлических испытаний трубопроводов, давление нагнетания: низкое 0,1 МПа (1 кгс/см2), высокое 10 МПа (100 кгс/см2) при работе от передвижных электростанций
| 081600 | Агрегаты для сварки полиэтиленовых труб |  |  | маш.час | 51.5 | 0,65205 (1,15*0,567) | 3.9524 | 1173.41 |  | 4638 | [7 empty] | Агрегаты для сварки полиэтиленовых труб
| 400001 | Автомобили бортовые, грузоподъемность: до 5 т |  |  | маш.час | 1.7 | 0,65205 (1,15*0,567) | 0.13047 | 1218.33 |  | 159 | [7 empty] | Автомобили бортовые, грузоподъемность: до 5 т
| 3 | в т.ч. ОТм |  |  | 10: 1792 | [6 empty] | в т.ч. ОТм
| 2 | Затраты труда машинистов |  |  | чел.-ч | 56.11 | 0,65205 (1,15*0,567) | 4.3062 | 416.2 |  | 1792 | [7 empty] | Затраты труда машинистов
| 4 | М |  |  | 10: 100058 | [6 empty] | М
| 101-1742 | Толь с крупнозернистой посыпкой гидроизоляционный марки ТГ-350 |  |  | м2 | 3.43 | 0.567 | 0.2289 | 45.29 |  | 10 | [7 empty] | Толь с крупнозернистой посыпкой гидроизоляционный марки ТГ-350
| 411-0001 | Вода |  |  | м3 | 74 | 0.567 | 4.9385 | 32.79 |  | 162 | [7 empty] | Вода
| 507-0600 | Трубы напорные из полиэтилена низкого давления среднего типа, наружным диаметром: 200 мм |  |  | 10 м | 101 | 0.567 | 6.7403 | 14819.15 |  | 99886 | [7 empty] | Трубы напорные из полиэтилена низкого давления среднего типа, наружным диаметром: 200 мм
|  | Итого |  |  | 10: 112238 | [8 empty] | Итого
|  | ФОТ |  |  | 10: 8293 | [9 empty] | ФОТ
| Приказ № 812/пр от 21.12.2020 Прил. п.18 | НР Наружные сети водопровода, канализации, теплоснабжения, газопровода |  |  | 4: %; 5: 117; 7: 117; 10: 9703 | [9 empty] | НР Наружные сети водопровода, канализации, теплоснабжения, газопровода
| Приказ № 774/пр от 11.12.2020 Прил. п.18 | СП Наружные сети водопровода, канализации, теплоснабжения, газопровода |  |  | 4: %; 5: 74; 7: 74; 10: 6137 | [9 empty] | СП Наружные сети водопровода, канализации, теплоснабжения, газопровода
|  | Всего по позиции |  |  | 10: 128078 | [10 empty] | Всего по позиции
40 | ТССЦ-507-0600 | Трубы напорные из полиэтилена низкого давления среднего типа, наружным диаметром: 200 мм |  |  | 10 м |  |  | -6.7403 | 14819.15 | 0.567 | -56635 |  |  |  | Трубы напорные из полиэтилена низкого давления среднего типа, наружным диаметром: 200 мм
|  | (Материалы для строительных работ) | [24 empty] | (Материалы для строительных работ)
|  | Коэффициент снижения сметной стоимости (с учётом инднкса-дефлятора на 2022г. k=1,043) ПЗ=0,567 (ОЗП=0,567; ЭМ=0,567 к расх.; ЗПМ=0,567; МАТ=0,567 к расх.; ТЗ=0,567; ТЗМ=0,567) | [14 empty] | Коэффициент снижения сметной стоимости (с учётом инднкса-дефлятора на 2022г. k=1,043) ПЗ=0,567 (ОЗП=0,567; ЭМ=0,567 к расх.; ЗПМ=0,567; МАТ=0,567 к расх.; ТЗ=0,567; ТЗМ=0,567)
|  | Всего по позиции |  |  | 10: -56635 | [10 empty] | Всего по позиции
41 | ТЕР04-01-076-01 | Бурение пилотной скважины машиной горизонтального бурения прессово-шнековой с усилием продавливания 203 ТС (2000кН) фирмы SHMIDT, KRANZ-GRUPPE |  |  | 4: 100 м бурения скважины; 7: 1.177 |  |  |  | Бурение пилотной скважины машиной горизонтального бурения прессово-шнековой с усилием продавливания 203 ТС (2000кН) фирмы SHMIDT, KRANZ-GRUPPE
|  | Объем=117,7 / 100 | [13 empty] | Объем=117,7 / 100
| Приказ от 04.08.2020 № 421/пр прил.10 табл.1 п.5 | Производство работ осуществляется в стесненных условиях населенных пунктов ОЗП=1,15; ЭМ=1,15 к расх.; ЗПМ=1,15; ТЗ=1,15; ТЗМ=1,15 | [14 empty] | Производство работ осуществляется в стесненных условиях населенных пунктов ОЗП=1,15; ЭМ=1,15 к расх.; ЗПМ=1,15; ТЗ=1,15; ТЗМ=1,15
|  | Коэффициент снижения сметной стоимости (с учётом инднкса-дефлятора на 2022г. k=1,043) ПЗ=0,567 (ОЗП=0,567; ЭМ=0,567 к расх.; ЗПМ=0,567; МАТ=0,567 к расх.; ТЗ=0,567; ТЗМ=0,567) | [14 empty] | Коэффициент снижения сметной стоимости (с учётом инднкса-дефлятора на 2022г. k=1,043) ПЗ=0,567 (ОЗП=0,567; ЭМ=0,567 к расх.; ЗПМ=0,567; МАТ=0,567 к расх.; ТЗ=0,567; ТЗМ=0,567)
| 1 | ОТ |  |  | 10: 2203 | [6 empty] | ОТ
| 1-4-5 | Затраты труда рабочих (ср 4,5) |  |  | чел.-ч | 9.97 | 0,65205 (1,15*0,567) | 7.6516 | 287.87 |  | 2203 | [7 empty] | Затраты труда рабочих (ср 4,5)
| 2 | ЭМ |  |  | 10: 68608 | [6 empty] | ЭМ
| 021143 | Краны на автомобильном ходу при работе на других видах строительства 16 т |  |  | маш.час | 1.42 | 0,65205 (1,15*0,567) | 1.0898 | 1506.31 |  | 1642 | [7 empty] | Краны на автомобильном ходу при работе на других видах строительства 16 т
| 031901 | Тали ручные рычажные |  |  | маш.час | 0.63 | 0,65205 (1,15*0,567) | 0.4835 | 2.67 |  | 1 | [7 empty] | Тали ручные рычажные
| 040102 | Электростанции передвижные 4 кВт |  |  | маш.час | 0.5 | 0,65205 (1,15*0,567) | 0.38373 | 492.39 |  | 189 | [7 empty] | Электростанции передвижные 4 кВт
| 121601 | Машины поливомоечные 6000 л |  |  | маш.час | 0.59 | 0,65205 (1,15*0,567) | 0.4528 | 1586.4 |  | 718 | [7 empty] | Машины поливомоечные 6000 л
| 253901 | Машины горизонтального бурения прессово-шнековые с тяговым усилием 203 тс (2000 кН) фирмы SCHIDT, KRANZ-GRUPPE |  |  | маш.час | 7.5 | 0,65205 (1,15*0,567) | 5.756 | 11476.41 |  | 66058 | [7 empty] | Машины горизонтального бурения прессово-шнековые с тяговым усилием 203 тс (2000 кН) фирмы SCHIDT, KRANZ-GRUPPE
| 3 | в т.ч. ОТм |  |  | 10: 3197 | [6 empty] | в т.ч. ОТм
| 2 | Затраты труда машинистов |  |  | чел.-ч | 10.01 | 0,65205 (1,15*0,567) | 7.6823 | 416.2 |  | 3197 | [7 empty] | Затраты труда машинистов
| 4 | М |  |  | 10: 33 | [6 empty] | М
| 411-0001 | Вода |  |  | м3 | 1.53 | 0.567 | 1.0211 | 32.79 |  | 33 | [7 empty] | Вода
П,Н | 110-0199 | Полимер для стабилизации буровых скважин EZ MUD |  |  | т | 0 | 0.567 | 0 | 1519396.68 |  | 0 | [11 empty] | Полимер для стабилизации буровых скважин EZ MUD
П,Н | 407-0005 | Глина бентонитовая |  |  | т | 0 | 0.567 | 0 | 19989.2 |  | 0 | [11 empty] | Глина бентонитовая
|  | Итого |  |  | 10: 70844 | [8 empty] | Итого
|  | ФОТ |  |  | 10: 5400 | [9 empty] | ФОТ
| Приказ № 812/пр от 21.12.2020 Прил. п.4 | НР Скважины |  |  | 4: %; 5: 106; 7: 106; 10: 5724 | [9 empty] | НР Скважины
| Приказ № 774/пр от 11.12.2020 Прил. п.4 | СП Скважины |  |  | 4: %; 5: 45; 7: 45; 10: 2430 | [9 empty] | СП Скважины
|  | Всего по позиции |  |  | 10: 78998 | [10 empty] | Всего по позиции
42 | ТЕР04-01-077-09 | Бурение с предварительным расширением скважины длиной 50 м машиной горизонтального бурения прессово-шнековой с усилием продавливания 203 ТС (2000кН) фирмы SHMIDT, KRANZ-GRUPPE трехступенчатым методом с одновременным продавливанием отрезков (длиной по 4 м), сваренных между собой стальных трубопроводов диаметром: 325 мм (прим. - для диаметра 225 мм) |  |  | 4: 100 м бурения скважины; 7: 1.177 |  |  |  | Бурение с предварительным расширением скважины длиной 50 м машиной горизонтального бурения прессово-шнековой с усилием продавливания 203 ТС (2000кН) фирмы SHMIDT, KRANZ-GRUPPE трехступенчатым методом с одновременным продавливанием отрезков (длиной по 4 м), сваренных между собой стальных трубопроводов диаметром: 325 мм (прим. - для диаметра 225 мм)
|  | Объем=117,7 / 100 | [13 empty] | Объем=117,7 / 100
| Приказ от 04.08.2020 № 421/пр прил.10 табл.1 п.5 | Производство работ осуществляется в стесненных условиях населенных пунктов ОЗП=1,15; ЭМ=1,15 к расх.; ЗПМ=1,15; ТЗ=1,15; ТЗМ=1,15 | [14 empty] | Производство работ осуществляется в стесненных условиях населенных пунктов ОЗП=1,15; ЭМ=1,15 к расх.; ЗПМ=1,15; ТЗ=1,15; ТЗМ=1,15
|  | Коэффициент снижения сметной стоимости (с учётом инднкса-дефлятора на 2022г. k=1,043) ПЗ=0,567 (ОЗП=0,567; ЭМ=0,567 к расх.; ЗПМ=0,567; МАТ=0,567 к расх.; ТЗ=0,567; ТЗМ=0,567) | [14 empty] | Коэффициент снижения сметной стоимости (с учётом инднкса-дефлятора на 2022г. k=1,043) ПЗ=0,567 (ОЗП=0,567; ЭМ=0,567 к расх.; ЗПМ=0,567; МАТ=0,567 к расх.; ТЗ=0,567; ТЗМ=0,567)
| 1 | ОТ |  |  | 10: 17968 | [6 empty] | ОТ
| 1-4-3 | Затраты труда рабочих (ср 4,3) |  |  | чел.-ч | 83.71 | 0,65205 (1,15*0,567) | 64.2443 | 279.68 |  | 17968 | [7 empty] | Затраты труда рабочих (ср 4,3)
| 2 | ЭМ |  |  | 10: 291354 | [6 empty] | ЭМ
| 021143 | Краны на автомобильном ходу при работе на других видах строительства 16 т |  |  | маш.час | 7.61 | 0,65205 (1,15*0,567) | 5.8404 | 1506.31 |  | 8797 | [7 empty] | Краны на автомобильном ходу при работе на других видах строительства 16 т
| 040102 | Электростанции передвижные 4 кВт |  |  | маш.час | 31.43 | 0,65205 (1,15*0,567) | 24.1214 | 492.39 |  | 11877 | [7 empty] | Электростанции передвижные 4 кВт
| 040202 | Агрегаты сварочные передвижные с номинальным сварочным током 250-400 А с дизельным двигателем |  |  | маш.час | 22.9 | 0,65205 (1,15*0,567) | 17.5749 | 162.09 |  | 2849 | [7 empty] | Агрегаты сварочные передвижные с номинальным сварочным током 250-400 А с дизельным двигателем
| 040504 | Аппарат для газовой сварки и резки |  |  | маш.час | 8.5 | 0,65205 (1,15*0,567) | 6.5234 | 9.5 |  | 62 | [7 empty] | Аппарат для газовой сварки и резки
| 060338 | Экскаваторы одноковшовые дизельные на пневмоколесном ходу при работе на других видах строительства 0,4 м3 |  |  | маш.час | 0.34 | 0,65205 (1,15*0,567) | 0.26094 | 995.52 |  | 260 | [7 empty] | Экскаваторы одноковшовые дизельные на пневмоколесном ходу при работе на других видах строительства 0,4 м3
| 121601 | Машины поливомоечные 6000 л |  |  | маш.час | 2.4 | 0,65205 (1,15*0,567) | 1.8419 | 1586.4 |  | 2922 | [7 empty] | Машины поливомоечные 6000 л
| 253901 | Машины горизонтального бурения прессово-шнековые с тяговым усилием 203 тс (2000 кН) фирмы SCHIDT, KRANZ-GRUPPE |  |  | маш.час | 30 | 0,65205 (1,15*0,567) | 23.0239 | 11476.41 |  | 264232 | [7 empty] | Машины горизонтального бурения прессово-шнековые с тяговым усилием 203 тс (2000 кН) фирмы SCHIDT, KRANZ-GRUPPE
| 400051 | Автомобиль-самосвал, грузоподъемность до 7 т |  |  | маш.час | 0.34 | 0,65205 (1,15*0,567) | 0.26094 | 1359.93 |  | 355 | [7 empty] | Автомобиль-самосвал, грузоподъемность до 7 т
| 3 | в т.ч. ОТм |  |  | 10: 22928 | [6 empty] | в т.ч. ОТм
| 2 | Затраты труда машинистов |  |  | чел.-ч | 71.78 | 0,65205 (1,15*0,567) | 55.0885 | 416.2 |  | 22928 | [7 empty] | Затраты труда машинистов
| 4 | М |  |  | 10: 5026 | [6 empty] | М
| 101-0324 | Кислород технический газообразный |  |  | м3 | 5.62 | 0.567 | 3.7506 | 86.85 |  | 326 | [7 empty] | Кислород технический газообразный
| 101-1518 | Электроды диаметром 4 мм Э50А |  |  | т | 0.0368 | 0.567 | 0.024559 | 162328.79 |  | 3987 | [7 empty] | Электроды диаметром 4 мм Э50А
| 101-1602 | Ацетилен газообразный технический |  |  | м3 | 1.88 | 0.567 | 1.2546 | 351.63 |  | 441 | [7 empty] | Ацетилен газообразный технический
| 411-0001 | Вода |  |  | м3 | 12.44 | 0.567 | 8.3019 | 32.79 |  | 272 | [7 empty] | Вода
П,Н | 103-9011 | Трубы стальные |  |  | м | 0 | 0.567 | 0 | 0 |  | 0 | [11 empty] | Трубы стальные
П,Н | 110-0199 | Полимер для стабилизации буровых скважин EZ MUD |  |  | т | 0 | 0.567 | 0 | 1519396.68 |  | 0 | [11 empty] | Полимер для стабилизации буровых скважин EZ MUD
П,Н | 407-0005 | Глина бентонитовая |  |  | т | 0 | 0.567 | 0 | 19989.2 |  | 0 | [11 empty] | Глина бентонитовая
|  | Итого |  |  | 10: 314348 | [8 empty] | Итого
|  | ФОТ |  |  | 10: 40896 | [9 empty] | ФОТ
| Приказ № 812/пр от 21.12.2020 Прил. п.4 | НР Скважины |  |  | 4: %; 5: 106; 7: 106; 10: 43350 | [9 empty] | НР Скважины
| Приказ № 774/пр от 11.12.2020 Прил. п.4 | СП Скважины |  |  | 4: %; 5: 45; 7: 45; 10: 18403 | [9 empty] | СП Скважины
|  | Всего по позиции |  |  | 10: 376101 | [10 empty] | Всего по позиции
43 | ТССЦ-110-0199 | Полимер для стабилизации буровых скважин EZ MUD |  |  | т |  |  | 0.016442 | 1519396.68 | 0.567 | 14165 |  |  |  | Полимер для стабилизации буровых скважин EZ MUD
|  | (Материалы для строительных работ) | [24 empty] | (Материалы для строительных работ)
|  | Объем=1*(1,80081+14,64188)/1000 | [13 empty] | Объем=1*(1,80081+14,64188)/1000
|  | Коэффициент снижения сметной стоимости (с учётом инднкса-дефлятора на 2022г. k=1,043) ПЗ=0,567 (ОЗП=0,567; ЭМ=0,567 к расх.; ЗПМ=0,567; МАТ=0,567 к расх.; ТЗ=0,567; ТЗМ=0,567) | [14 empty] | Коэффициент снижения сметной стоимости (с учётом инднкса-дефлятора на 2022г. k=1,043) ПЗ=0,567 (ОЗП=0,567; ЭМ=0,567 к расх.; ЗПМ=0,567; МАТ=0,567 к расх.; ТЗ=0,567; ТЗМ=0,567)
|  | Всего по позиции |  |  | 10: 14165 | [10 empty] | Всего по позиции
44 | ТССЦ-407-0005 | Глина бентонитовая |  |  | т |  |  | 0.16442 | 19989.2 | 0.567 | 1864 |  |  |  | Глина бентонитовая
|  | (Материалы для строительных работ) | [24 empty] | (Материалы для строительных работ)
|  | Объем=10*(1,80081+14,64188)/1000 | [13 empty] | Объем=10*(1,80081+14,64188)/1000
|  | Коэффициент снижения сметной стоимости (с учётом инднкса-дефлятора на 2022г. k=1,043) ПЗ=0,567 (ОЗП=0,567; ЭМ=0,567 к расх.; ЗПМ=0,567; МАТ=0,567 к расх.; ТЗ=0,567; ТЗМ=0,567) | [14 empty] | Коэффициент снижения сметной стоимости (с учётом инднкса-дефлятора на 2022г. k=1,043) ПЗ=0,567 (ОЗП=0,567; ЭМ=0,567 к расх.; ЗПМ=0,567; МАТ=0,567 к расх.; ТЗ=0,567; ТЗМ=0,567)
|  | Всего по позиции |  |  | 10: 1864 | [10 empty] | Всего по позиции
45 | ТЕР04-01-075-01 | Демонтаж машины горизонтального бурения прессово-шнекового типа РВА |  |  | 4: 1 машина; 7: 4 |  |  |  | Демонтаж машины горизонтального бурения прессово-шнекового типа РВА
| Приказ от 04.08.2020 № 421/пр прил.10 табл.1 п.5 | Производство работ осуществляется в стесненных условиях населенных пунктов ОЗП=1,15; ЭМ=1,15 к расх.; ЗПМ=1,15; ТЗ=1,15; ТЗМ=1,15 | [14 empty] | Производство работ осуществляется в стесненных условиях населенных пунктов ОЗП=1,15; ЭМ=1,15 к расх.; ЗПМ=1,15; ТЗ=1,15; ТЗМ=1,15
|  | Коэффициент снижения сметной стоимости (с учётом инднкса-дефлятора на 2022г. k=1,043) ПЗ=0,567 (ОЗП=0,567; ЭМ=0,567 к расх.; ЗПМ=0,567; МАТ=0,567 к расх.; ТЗ=0,567; ТЗМ=0,567) | [14 empty] | Коэффициент снижения сметной стоимости (с учётом инднкса-дефлятора на 2022г. k=1,043) ПЗ=0,567 (ОЗП=0,567; ЭМ=0,567 к расх.; ЗПМ=0,567; МАТ=0,567 к расх.; ТЗ=0,567; ТЗМ=0,567)
| 1 | ОТ |  |  | 10: 10110 | [6 empty] | ОТ
| 1-4-2 | Затраты труда рабочих (ср 4,2) |  |  | чел.-ч | 14.06 | 0,65205 (1,15*0,567) | 36.6713 | 275.68 |  | 10110 | [7 empty] | Затраты труда рабочих (ср 4,2)
| 2 | ЭМ |  |  | 10: 18867 | [6 empty] | ЭМ
| 021143 | Краны на автомобильном ходу при работе на других видах строительства 16 т |  |  | маш.час | 2.58 | 0,65205 (1,15*0,567) | 6.7292 | 1506.31 |  | 10136 | [7 empty] | Краны на автомобильном ходу при работе на других видах строительства 16 т
| 400102 | Тягачи седельные, грузоподъемность 15 т |  |  | маш.час | 1.92 | 0,65205 (1,15*0,567) | 5.0077 | 1591.15 |  | 7968 | [7 empty] | Тягачи седельные, грузоподъемность 15 т
| 400112 | Полуприцепы общего назначения, грузоподъемность 15 т |  |  | маш.час | 1.92 | 0,65205 (1,15*0,567) | 5.0077 | 152.43 |  | 763 | [7 empty] | Полуприцепы общего назначения, грузоподъемность 15 т
| 3 | в т.ч. ОТм |  |  | 10: 2801 | [6 empty] | в т.ч. ОТм
| 2 | Затраты труда машинистов |  |  | чел.-ч | 2.58 | 0,65205 (1,15*0,567) | 6.7292 | 416.2 |  | 2801 | [7 empty] | Затраты труда машинистов
|  | Итого |  |  | 10: 28977 | [8 empty] | Итого
|  | ФОТ |  |  | 10: 12911 | [9 empty] | ФОТ
| Приказ № 812/пр от 21.12.2020 Прил. п.4 | НР Скважины |  |  | 4: %; 5: 106; 7: 106; 10: 13686 | [9 empty] | НР Скважины
| Приказ № 774/пр от 11.12.2020 Прил. п.4 | СП Скважины |  |  | 4: %; 5: 45; 7: 45; 10: 5810 | [9 empty] | СП Скважины
|  | Всего по позиции |  |  | 10: 48473 | [10 empty] | Всего по позиции
|  | Итоги по разделу 5 Монтаж трубы ПЭ диаметром 225 мм методом ГНБ : | [21 empty] | Итоги по разделу 5 Монтаж трубы ПЭ диаметром 225 мм методом ГНБ :
|  | Итого прямые затраты (справочно) |  |  | 10: 535711 | [13 empty] | Итого прямые затраты (справочно)
|  | в том числе: | [22 empty] | в том числе:
|  | Оплата труда рабочих |  |  | 10: 56120 | [13 empty] | Оплата труда рабочих
|  | Эксплуатация машин |  |  | 10: 415080 | [13 empty] | Эксплуатация машин
|  | в том числе оплата труда машинистов (Отм) |  |  | 10: 36363 | [13 empty] | в том числе оплата труда машинистов (Отм)
|  | Материалы |  |  | 10: 64511 | [13 empty] | Материалы
|  | Строительные работы |  |  | 10: 678678 | [13 empty] | Строительные работы
|  | в том числе: | [22 empty] | в том числе:
|  | оплата труда |  |  | 10: 56120 | [13 empty] | оплата труда
|  | эксплуатация машин и механизмов |  |  | 10: 415080 | [13 empty] | эксплуатация машин и механизмов
|  | в том числе оплата труда машинистов (ОТм) |  |  | 10: 36363 | [13 empty] | в том числе оплата труда машинистов (ОТм)
|  | материалы |  |  | 10: 64511 | [13 empty] | материалы
|  | накладные расходы |  |  | 10: 98945 | [13 empty] | накладные расходы
|  | сметная прибыль |  |  | 10: 44022 | [13 empty] | сметная прибыль
|  | Итого ФОТ (справочно) |  |  | 10: 92483 | [13 empty] | Итого ФОТ (справочно)
|  | Итого накладные расходы (справочно) |  |  | 10: 98945 | [13 empty] | Итого накладные расходы (справочно)
|  | Итого сметная прибыль (справочно) |  |  | 10: 44022 | [13 empty] | Итого сметная прибыль (справочно)
|  | Итого по разделу 5 Монтаж трубы ПЭ диаметром 225 мм методом ГНБ |  |  | 10: 678678 | [14 empty] | Итого по разделу 5 Монтаж трубы ПЭ диаметром 225 мм методом ГНБ
Раздел 6. Монтаж трубы ПЭ диаметром 225 мм открытым способом | [13 empty] | Раздел 6. Монтаж трубы ПЭ диаметром 225 мм открытым способом
46 | ТЕР22-01-021-06 | Укладка трубопроводов из полиэтиленовых труб диаметром: 200 мм |  |  | 4: 1 км трубопровода; 7: 0.2068 |  |  |  | Укладка трубопроводов из полиэтиленовых труб диаметром: 200 мм
|  | Объем=(324,5-117,7)/1000 | [13 empty] | Объем=(324,5-117,7)/1000
| Приказ от 04.08.2020 № 421/пр прил.10 табл.1 п.5 | Производство работ осуществляется в стесненных условиях населенных пунктов ОЗП=1,15; ЭМ=1,15 к расх.; ЗПМ=1,15; ТЗ=1,15; ТЗМ=1,15 | [14 empty] | Производство работ осуществляется в стесненных условиях населенных пунктов ОЗП=1,15; ЭМ=1,15 к расх.; ЗПМ=1,15; ТЗ=1,15; ТЗМ=1,15
| 1 | ОТ |  |  | 10: 20144 | [6 empty] | ОТ
| 1-3-6 | Затраты труда рабочих-строителей (ср 3,6) |  |  | чел.-ч | 331.76 | 1.15 | 78.8992 | 255.31 |  | 20144 | [7 empty] | Затраты труда рабочих-строителей (ср 3,6)
| 2 | ЭМ |  |  | 10: 17597 | [6 empty] | ЭМ
| 021141 | Краны на автомобильном ходу при работе на других видах строительства: 10 т |  |  | маш.час | 1.13 | 1.15 | 0.26874 | 1437.62 |  | 386 | [7 empty] | Краны на автомобильном ходу при работе на других видах строительства: 10 т
| 040102 | Электростанции передвижные: 4 кВт |  |  | маш.час | 3.48 | 1.15 | 0.82761 | 492.39 |  | 408 | [7 empty] | Электростанции передвижные: 4 кВт
| 042901 | Установки для гидравлических испытаний трубопроводов, давление нагнетания: низкое 0,1 МПа (1 кгс/см2), высокое 10 МПа (100 кгс/см2) при работе от передвижных электростанций |  |  | маш.час | 30 | 1.15 | 7.1346 | 271.67 |  | 1938 | [7 empty] | Установки для гидравлических испытаний трубопроводов, давление нагнетания: низкое 0,1 МПа (1 кгс/см2), высокое 10 МПа (100 кгс/см2) при работе от передвижных электростанций
| 081600 | Агрегаты для сварки полиэтиленовых труб |  |  | маш.час | 51.5 | 1.15 | 12.2477 | 1173.41 |  | 14372 | [7 empty] | Агрегаты для сварки полиэтиленовых труб
| 400001 | Автомобили бортовые, грузоподъемность: до 5 т |  |  | маш.час | 1.7 | 1.15 | 0.40429 | 1218.33 |  | 493 | [7 empty] | Автомобили бортовые, грузоподъемность: до 5 т
| 3 | в т.ч. ОТм |  |  | 10: 5554 | [6 empty] | в т.ч. ОТм
| 2 | Затраты труда машинистов |  |  | чел.-ч | 56.11 | 1.15 | 13.3441 | 416.2 |  | 5554 | [7 empty] | Затраты труда машинистов
| 4 | М |  |  | 10: 310059 | [6 empty] | М
| 101-1742 | Толь с крупнозернистой посыпкой гидроизоляционный марки ТГ-350 |  |  | м2 | 3.43 |  | 0.70932 | 45.29 |  | 32 | [7 empty] | Толь с крупнозернистой посыпкой гидроизоляционный марки ТГ-350
| 411-0001 | Вода |  |  | м3 | 74 |  | 15.3032 | 32.79 |  | 502 | [7 empty] | Вода
| 507-0600 | Трубы напорные из полиэтилена низкого давления среднего типа, наружным диаметром: 200 мм |  |  | 10 м | 101 |  | 20.8868 | 14819.15 |  | 309525 | [7 empty] | Трубы напорные из полиэтилена низкого давления среднего типа, наружным диаметром: 200 мм
|  | Итого |  |  | 10: 347800 | [8 empty] | Итого
|  | ФОТ |  |  | 10: 25698 | [9 empty] | ФОТ
| Приказ № 812/пр от 21.12.2020 Прил. п.18 | НР Наружные сети водопровода, канализации, теплоснабжения, газопровода |  |  | 4: %; 5: 117; 7: 117; 10: 30067 | [9 empty] | НР Наружные сети водопровода, канализации, теплоснабжения, газопровода
| Приказ № 774/пр от 11.12.2020 Прил. п.18 | СП Наружные сети водопровода, канализации, теплоснабжения, газопровода |  |  | 4: %; 5: 74; 7: 74; 10: 19017 | [9 empty] | СП Наружные сети водопровода, канализации, теплоснабжения, газопровода
|  | Всего по позиции |  |  | 10: 396884 | [10 empty] | Всего по позиции
47 | ТССЦ-507-0600 | Трубы напорные из полиэтилена низкого давления среднего типа, наружным диаметром: 200 мм |  |  | 4: 10 м; 7: -20.8868; 8: 14819.15; 10: -309525 |  |  |  | Трубы напорные из полиэтилена низкого давления среднего типа, наружным диаметром: 200 мм
|  | (Материалы для строительных работ) | [24 empty] | (Материалы для строительных работ)
|  | Всего по позиции |  |  | 10: -309525 | [10 empty] | Всего по позиции
48 | ТЕР22-05-003-03 | Протаскивание в футляр стальных труб диаметром: 200 мм |  |  | 4: 100 м трубы, уложенной в футляр; 7: 1.465 |  |  |  | Протаскивание в футляр стальных труб диаметром: 200 мм
|  | Объем=146,5 / 100 | [13 empty] | Объем=146,5 / 100
| Приказ от 04.08.2020 № 421/пр прил.10 табл.1 п.5 | Производство работ осуществляется в стесненных условиях населенных пунктов ОЗП=1,15; ЭМ=1,15 к расх.; ЗПМ=1,15; ТЗ=1,15; ТЗМ=1,15 | [14 empty] | Производство работ осуществляется в стесненных условиях населенных пунктов ОЗП=1,15; ЭМ=1,15 к расх.; ЗПМ=1,15; ТЗ=1,15; ТЗМ=1,15
| 1 | ОТ |  |  | 10: 40499 | [6 empty] | ОТ
| 1-4-0 | Затраты труда рабочих-строителей (ср 4) |  |  | чел.-ч | 89.8 | 1.15 | 151.2905 | 267.69 |  | 40499 | [7 empty] | Затраты труда рабочих-строителей (ср 4)
| 2 | ЭМ |  |  | 10: 942 | [6 empty] | ЭМ
| 030303 | Лебедки ручные и рычажные тяговым усилием: 14,72 кН (1,5 т) |  |  | маш.час | 26.08 | 1.15 | 43.9383 | 11.64 |  | 511 | [7 empty] | Лебедки ручные и рычажные тяговым усилием: 14,72 кН (1,5 т)
| 400001 | Автомобили бортовые, грузоподъемность: до 5 т |  |  | маш.час | 0.21 | 1.15 | 0.3538 | 1218.33 |  | 431 | [7 empty] | Автомобили бортовые, грузоподъемность: до 5 т
| 4 | М |  |  | 10: 31861 | [6 empty] | М
| 101-0782 | Поковки из квадратных заготовок, масса: 1,8 кг |  |  | т | 0.0754 |  | 0.11046 | 91335.45 |  | 10089 | [7 empty] | Поковки из квадратных заготовок, масса: 1,8 кг
| 101-0850 | Резина листовая вулканизованная цветная |  |  | кг | 40.2 |  | 58.893 | 345.41 |  | 20342 | [7 empty] | Резина листовая вулканизованная цветная
| 101-0962 | Смазка солидол жировой марки «Ж» |  |  | т | 0.0059 |  | 0.0086435 | 165402.31 |  | 1430 | [7 empty] | Смазка солидол жировой марки «Ж»
|  | Итого |  |  | 10: 73302 | [8 empty] | Итого
|  | ФОТ |  |  | 10: 40499 | [9 empty] | ФОТ
| Приказ № 812/пр от 21.12.2020 Прил. п.18 | НР Наружные сети водопровода, канализации, теплоснабжения, газопровода |  |  | 4: %; 5: 117; 7: 117; 10: 47384 | [9 empty] | НР Наружные сети водопровода, канализации, теплоснабжения, газопровода
| Приказ № 774/пр от 11.12.2020 Прил. п.18 | СП Наружные сети водопровода, канализации, теплоснабжения, газопровода |  |  | 4: %; 5: 74; 7: 74; 10: 29969 | [9 empty] | СП Наружные сети водопровода, канализации, теплоснабжения, газопровода
|  | Всего по позиции |  |  | 10: 150655 | [10 empty] | Всего по позиции
49 | ТССЦ-507-3654 | Труба напорная из полиэтилена PE 100 питьевая: ПЭ100 SDR11, размером 225х20,5 мм (ГОСТ 18599-2001, ГОСТ Р 52134-2003) (+10%) |  |  | 4: м; 7: 357; 8: 3253.65; 10: 1161553 |  |  |  | Труба напорная из полиэтилена PE 100 питьевая: ПЭ100 SDR11, размером 225х20,5 мм (ГОСТ 18599-2001, ГОСТ Р 52134-2003) (+10%)
|  | (Материалы для строительных работ) | [24 empty] | (Материалы для строительных работ)
|  | Объем=324,5*1,1 | [13 empty] | Объем=324,5*1,1
|  | Всего по позиции |  |  | 10: 1161553 | [10 empty] | Всего по позиции
50 | ТЕР22-01-011-06 | Укладка стальных водопроводных труб с гидравлическим испытанием диаметром: 200 мм |  |  | 4: 1 км трубопровода; 7: 0.001 |  |  |  | Укладка стальных водопроводных труб с гидравлическим испытанием диаметром: 200 мм
|  | Объем=1/1000 | [13 empty] | Объем=1/1000
| Приказ от 04.08.2020 № 421/пр прил.10 табл.1 п.5 | Производство работ осуществляется в стесненных условиях населенных пунктов ОЗП=1,15; ЭМ=1,15 к расх.; ЗПМ=1,15; ТЗ=1,15; ТЗМ=1,15 | [14 empty] | Производство работ осуществляется в стесненных условиях населенных пунктов ОЗП=1,15; ЭМ=1,15 к расх.; ЗПМ=1,15; ТЗ=1,15; ТЗМ=1,15
| 1 | ОТ |  |  | 10: 162 | [6 empty] | ОТ
| 1-4-5 | Затраты труда рабочих-строителей (ср 4,5) |  |  | чел.-ч | 489 | 1.15 | 0.56235 | 287.87 |  | 162 | [7 empty] | Затраты труда рабочих-строителей (ср 4,5)
| 2 | ЭМ |  |  | 10: 172 | [6 empty] | ЭМ
| 040102 | Электростанции передвижные: 4 кВт |  |  | маш.час | 23.52 | 1.15 | 0.027048 | 492.39 |  | 13 | [7 empty] | Электростанции передвижные: 4 кВт
| 041401 | Электрические печи для сушки сварочных материалов с регулированием температуры в пределах: от 80 °С до 500 °С при работе от передвижных электростанций |  |  | маш.час | 7.8 | 1.15 | 0.00897 | 134.4 |  | 1 | [7 empty] | Электрические печи для сушки сварочных материалов с регулированием температуры в пределах: от 80 °С до 500 °С при работе от передвижных электростанций
| 042901 | Установки для гидравлических испытаний трубопроводов, давление нагнетания: низкое 0,1 МПа (1 кгс/см2), высокое 10 МПа (100 кгс/см2) при работе от передвижных электростанций |  |  | маш.час | 30 | 1.15 | 0.0345 | 271.67 |  | 9 | [7 empty] | Установки для гидравлических испытаний трубопроводов, давление нагнетания: низкое 0,1 МПа (1 кгс/см2), высокое 10 МПа (100 кгс/см2) при работе от передвижных электростанций
| 070117 | Бульдозеры при работе на сооружении магистральных трубопроводов: 96 кВт (130 л.с.) |  |  | маш.час | 1.65 | 1.15 | 0.0018975 | 1620.7 |  | 3 | [7 empty] | Бульдозеры при работе на сооружении магистральных трубопроводов: 96 кВт (130 л.с.)
| 150202 | Агрегаты сварочные двухпостовые для ручной сварки: на тракторе 79 кВт (108 л.с.) |  |  | маш.час | 80.78 | 1.15 | 0.092897 | 1294.68 |  | 120 | [7 empty] | Агрегаты сварочные двухпостовые для ручной сварки: на тракторе 79 кВт (108 л.с.)
| 150701 | Трубоукладчики для труб диаметром: до 400 мм грузоподъемностью 6,3 т |  |  | маш.час | 13.55 | 1.15 | 0.015583 | 1401.4 |  | 22 | [7 empty] | Трубоукладчики для труб диаметром: до 400 мм грузоподъемностью 6,3 т
| 151700 | Установки для подогрева стыков |  |  | маш.час | 1.97 | 1.15 | 0.0022655 | 521.16 |  | 1 | [7 empty] | Установки для подогрева стыков
| 330301 | Машины шлифовальные: электрические |  |  | маш.час | 33 | 1.15 | 0.03795 | 40.31 |  | 2 | [7 empty] | Машины шлифовальные: электрические
| 400001 | Автомобили бортовые, грузоподъемность: до 5 т |  |  | маш.час | 0.43 | 1.15 | 0.0004945 | 1218.33 |  | 1 | [7 empty] | Автомобили бортовые, грузоподъемность: до 5 т
| 3 | в т.ч. ОТм |  |  | 10: 58 | [6 empty] | в т.ч. ОТм
| 2 | Затраты труда машинистов |  |  | чел.-ч | 121.47 | 1.15 | 0.13969 | 416.2 |  | 58 | [7 empty] | Затраты труда машинистов
| 4 | М |  |  | 10: 1937 | [6 empty] | М
| 101-0807 | Проволока сварочная легированная диаметром: 4 мм |  |  | т | 0.05 |  | 5e-05 | 119074.45 |  | 6 | [7 empty] | Проволока сварочная легированная диаметром: 4 мм
| 101-1513 | Электроды диаметром: 4 мм Э42 |  |  | т | 0.13 |  | 0.00013 | 177697.11 |  | 23 | [7 empty] | Электроды диаметром: 4 мм Э42
| 101-2562 | Флюс: АН-47 |  |  | т | 0.07 |  | 7e-05 | 153872.1 |  | 11 | [7 empty] | Флюс: АН-47
| 102-0025 | Бруски обрезные хвойных пород длиной: 4-6,5 м, шириной 75-150 мм, толщиной 40-75 мм, III сорта |  |  | м3 | 0.2 |  | 0.0002 | 8138.95 |  | 2 | [7 empty] | Бруски обрезные хвойных пород длиной: 4-6,5 м, шириной 75-150 мм, толщиной 40-75 мм, III сорта
| 103-0189 | Трубы стальные электросварные прямошовные со снятой фаской из стали марок БСт2кп-БСт4кп и БСт2пс-БСт4пс наружный диаметр: 219 мм, толщина стенки 5 мм |  |  | м | 1004 |  | 1.004 | 1885.78 |  | 1893 | [7 empty] | Трубы стальные электросварные прямошовные со снятой фаской из стали марок БСт2кп-БСт4кп и БСт2пс-БСт4пс наружный диаметр: 219 мм, толщина стенки 5 мм
| 411-0001 | Вода |  |  | м3 | 62.8 |  | 0.0628 | 32.79 |  | 2 | [7 empty] | Вода
|  | Итого |  |  | 10: 2271 | [8 empty] | Итого
|  | ФОТ |  |  | 10: 220 | [9 empty] | ФОТ
| Приказ № 812/пр от 21.12.2020 Прил. п.18 | НР Наружные сети водопровода, канализации, теплоснабжения, газопровода |  |  | 4: %; 5: 117; 7: 117; 10: 257 | [9 empty] | НР Наружные сети водопровода, канализации, теплоснабжения, газопровода
| Приказ № 774/пр от 11.12.2020 Прил. п.18 | СП Наружные сети водопровода, канализации, теплоснабжения, газопровода |  |  | 4: %; 5: 74; 7: 74; 10: 163 | [9 empty] | СП Наружные сети водопровода, канализации, теплоснабжения, газопровода
|  | Всего по позиции |  |  | 10: 2691 | [10 empty] | Всего по позиции
51 | ТССЦ-103-0189 | Трубы стальные электросварные прямошовные со снятой фаской из стали марок БСт2кп-БСт4кп и БСт2пс-БСт4пс наружный диаметр: 219 мм, толщина стенки 5 мм |  |  | 4: м; 7: -1.004; 8: 1885.78; 10: -1893 |  |  |  | Трубы стальные электросварные прямошовные со снятой фаской из стали марок БСт2кп-БСт4кп и БСт2пс-БСт4пс наружный диаметр: 219 мм, толщина стенки 5 мм
|  | (Материалы для строительных работ) | [24 empty] | (Материалы для строительных работ)
|  | Всего по позиции |  |  | 10: -1893 | [10 empty] | Всего по позиции
52 | ТССЦ-103-0190 | Трубы стальные электросварные прямошовные со снятой фаской из стали марок БСт2кп-БСт4кп и БСт2пс-БСт4пс наружный диаметр: 219 мм, толщина стенки 6 мм |  |  | 4: м; 7: 1.004; 8: 2249.95; 10: 2259 |  |  |  | Трубы стальные электросварные прямошовные со снятой фаской из стали марок БСт2кп-БСт4кп и БСт2пс-БСт4пс наружный диаметр: 219 мм, толщина стенки 6 мм
|  | (Материалы для строительных работ) | [24 empty] | (Материалы для строительных работ)
|  | Всего по позиции |  |  | 10: 2259 | [10 empty] | Всего по позиции
53 | ТЕР22-01-011-05 | Укладка стальных водопроводных труб с гидравлическим испытанием диаметром: 150 мм |  |  | 4: 1 км трубопровода; 7: 0.01055 |  |  |  | Укладка стальных водопроводных труб с гидравлическим испытанием диаметром: 150 мм
|  | Объем=(2,5+0,85+2,2+5)/1000 | [13 empty] | Объем=(2,5+0,85+2,2+5)/1000
| Приказ от 04.08.2020 № 421/пр прил.10 табл.1 п.5 | Производство работ осуществляется в стесненных условиях населенных пунктов ОЗП=1,15; ЭМ=1,15 к расх.; ЗПМ=1,15; ТЗ=1,15; ТЗМ=1,15 | [14 empty] | Производство работ осуществляется в стесненных условиях населенных пунктов ОЗП=1,15; ЭМ=1,15 к расх.; ЗПМ=1,15; ТЗ=1,15; ТЗМ=1,15
| 1 | ОТ |  |  | 10: 1635 | [6 empty] | ОТ
| 1-4-5 | Затраты труда рабочих-строителей (ср 4,5) |  |  | чел.-ч | 468 | 1.15 | 5.678 | 287.87 |  | 1635 | [7 empty] | Затраты труда рабочих-строителей (ср 4,5)
| 2 | ЭМ |  |  | 10: 1066 | [6 empty] | ЭМ
| 040102 | Электростанции передвижные: 4 кВт |  |  | маш.час | 17.09 | 1.15 | 0.20734 | 492.39 |  | 102 | [7 empty] | Электростанции передвижные: 4 кВт
| 041401 | Электрические печи для сушки сварочных материалов с регулированием температуры в пределах: от 80 °С до 500 °С при работе от передвижных электростанций |  |  | маш.час | 3.5 | 1.15 | 0.042464 | 134.4 |  | 6 | [7 empty] | Электрические печи для сушки сварочных материалов с регулированием температуры в пределах: от 80 °С до 500 °С при работе от передвижных электростанций
| 042901 | Установки для гидравлических испытаний трубопроводов, давление нагнетания: низкое 0,1 МПа (1 кгс/см2), высокое 10 МПа (100 кгс/см2) при работе от передвижных электростанций |  |  | маш.час | 20 | 1.15 | 0.24265 | 271.67 |  | 66 | [7 empty] | Установки для гидравлических испытаний трубопроводов, давление нагнетания: низкое 0,1 МПа (1 кгс/см2), высокое 10 МПа (100 кгс/см2) при работе от передвижных электростанций
| 070117 | Бульдозеры при работе на сооружении магистральных трубопроводов: 96 кВт (130 л.с.) |  |  | маш.час | 1.54 | 1.15 | 0.018684 | 1620.7 |  | 30 | [7 empty] | Бульдозеры при работе на сооружении магистральных трубопроводов: 96 кВт (130 л.с.)
| 150202 | Агрегаты сварочные двухпостовые для ручной сварки: на тракторе 79 кВт (108 л.с.) |  |  | маш.час | 40 | 1.15 | 0.4853 | 1294.68 |  | 628 | [7 empty] | Агрегаты сварочные двухпостовые для ручной сварки: на тракторе 79 кВт (108 л.с.)
| 150701 | Трубоукладчики для труб диаметром: до 400 мм грузоподъемностью 6,3 т |  |  | маш.час | 12.1 | 1.15 | 0.1468 | 1401.4 |  | 206 | [7 empty] | Трубоукладчики для труб диаметром: до 400 мм грузоподъемностью 6,3 т
| 151700 | Установки для подогрева стыков |  |  | маш.час | 1.74 | 1.15 | 0.021111 | 521.16 |  | 11 | [7 empty] | Установки для подогрева стыков
| 330301 | Машины шлифовальные: электрические |  |  | маш.час | 24.75 | 1.15 | 0.30028 | 40.31 |  | 12 | [7 empty] | Машины шлифовальные: электрические
| 400001 | Автомобили бортовые, грузоподъемность: до 5 т |  |  | маш.час | 0.35 | 1.15 | 0.0042464 | 1218.33 |  | 5 | [7 empty] | Автомобили бортовые, грузоподъемность: до 5 т
| 3 | в т.ч. ОТм |  |  | 10: 366 | [6 empty] | в т.ч. ОТм
| 2 | Затраты труда машинистов |  |  | чел.-ч | 72.47 | 1.15 | 0.87924 | 416.2 |  | 366 | [7 empty] | Затраты труда машинистов
| 4 | М |  |  | 10: 11887 | [6 empty] | М
| 101-0807 | Проволока сварочная легированная диаметром: 4 мм |  |  | т | 0.04 |  | 0.000422 | 119074.45 |  | 50 | [7 empty] | Проволока сварочная легированная диаметром: 4 мм
| 101-1513 | Электроды диаметром: 4 мм Э42 |  |  | т | 0.08 |  | 0.000844 | 177697.11 |  | 150 | [7 empty] | Электроды диаметром: 4 мм Э42
| 101-2562 | Флюс: АН-47 |  |  | т | 0.05 |  | 0.0005275 | 153872.1 |  | 81 | [7 empty] | Флюс: АН-47
| 102-0025 | Бруски обрезные хвойных пород длиной: 4-6,5 м, шириной 75-150 мм, толщиной 40-75 мм, III сорта |  |  | м3 | 0.2 |  | 0.00211 | 8138.95 |  | 17 | [7 empty] | Бруски обрезные хвойных пород длиной: 4-6,5 м, шириной 75-150 мм, толщиной 40-75 мм, III сорта
| 103-0175 | Трубы стальные электросварные прямошовные со снятой фаской из стали марок БСт2кп-БСт4кп и БСт2пс-БСт4пс наружный диаметр: 159 мм, толщина стенки 4 мм |  |  | м | 1004 |  | 10.5922 | 1092.95 |  | 11577 | [7 empty] | Трубы стальные электросварные прямошовные со снятой фаской из стали марок БСт2кп-БСт4кп и БСт2пс-БСт4пс наружный диаметр: 159 мм, толщина стенки 4 мм
| 411-0001 | Вода |  |  | м3 | 36 |  | 0.3798 | 32.79 |  | 12 | [7 empty] | Вода
|  | Итого |  |  | 10: 14588 | [8 empty] | Итого
|  | ФОТ |  |  | 10: 2001 | [9 empty] | ФОТ
| Приказ № 812/пр от 21.12.2020 Прил. п.18 | НР Наружные сети водопровода, канализации, теплоснабжения, газопровода |  |  | 4: %; 5: 117; 7: 117; 10: 2341 | [9 empty] | НР Наружные сети водопровода, канализации, теплоснабжения, газопровода
| Приказ № 774/пр от 11.12.2020 Прил. п.18 | СП Наружные сети водопровода, канализации, теплоснабжения, газопровода |  |  | 4: %; 5: 74; 7: 74; 10: 1481 | [9 empty] | СП Наружные сети водопровода, канализации, теплоснабжения, газопровода
|  | Всего по позиции |  |  | 10: 18410 | [10 empty] | Всего по позиции
54 | ТССЦ-103-0175 | Трубы стальные электросварные прямошовные со снятой фаской из стали марок БСт2кп-БСт4кп и БСт2пс-БСт4пс наружный диаметр: 159 мм, толщина стенки 4 мм |  |  | 4: м; 7: -10.5922; 8: 1092.95; 10: -11577 |  |  |  | Трубы стальные электросварные прямошовные со снятой фаской из стали марок БСт2кп-БСт4кп и БСт2пс-БСт4пс наружный диаметр: 159 мм, толщина стенки 4 мм
|  | (Материалы для строительных работ) | [24 empty] | (Материалы для строительных работ)
|  | Всего по позиции |  |  | 10: -11577 | [10 empty] | Всего по позиции
55 | ТССЦ-103-0178 | Трубы стальные электросварные прямошовные со снятой фаской из стали марок БСт2кп-БСт4кп и БСт2пс-БСт4пс наружный диаметр: 159 мм, толщина стенки 6 мм |  |  | 4: м; 7: 11; 8: 1614.29; 10: 17757 |  |  |  | Трубы стальные электросварные прямошовные со снятой фаской из стали марок БСт2кп-БСт4кп и БСт2пс-БСт4пс наружный диаметр: 159 мм, толщина стенки 6 мм
|  | (Материалы для строительных работ) | [24 empty] | (Материалы для строительных работ)
|  | Всего по позиции |  |  | 10: 17757 | [10 empty] | Всего по позиции
56 | ТЕР22-01-021-03 | Укладка трубопроводов из полиэтиленовых труб диаметром: 100 мм |  |  | 4: 1 км трубопровода; 7: 0.00215 |  |  |  | Укладка трубопроводов из полиэтиленовых труб диаметром: 100 мм
|  | Объем=2,15/1000 | [13 empty] | Объем=2,15/1000
| Приказ от 04.08.2020 № 421/пр прил.10 табл.1 п.5 | Производство работ осуществляется в стесненных условиях населенных пунктов ОЗП=1,15; ЭМ=1,15 к расх.; ЗПМ=1,15; ТЗ=1,15; ТЗМ=1,15 | [14 empty] | Производство работ осуществляется в стесненных условиях населенных пунктов ОЗП=1,15; ЭМ=1,15 к расх.; ЗПМ=1,15; ТЗ=1,15; ТЗМ=1,15
| 1 | ОТ |  |  | 10: 144 | [6 empty] | ОТ
| 1-3-7 | Затраты труда рабочих-строителей (ср 3,7) |  |  | чел.-ч | 225.04 | 1.15 | 0.55641 | 258.3 |  | 144 | [7 empty] | Затраты труда рабочих-строителей (ср 3,7)
| 2 | ЭМ |  |  | 10: 96 | [6 empty] | ЭМ
| 021141 | Краны на автомобильном ходу при работе на других видах строительства: 10 т |  |  | маш.час | 0.35 | 1.15 | 0.0008654 | 1437.62 |  | 1 | [7 empty] | Краны на автомобильном ходу при работе на других видах строительства: 10 т
| 040102 | Электростанции передвижные: 4 кВт |  |  | маш.час | 1.39 | 1.15 | 0.0034368 | 492.39 |  | 2 | [7 empty] | Электростанции передвижные: 4 кВт
| 042901 | Установки для гидравлических испытаний трубопроводов, давление нагнетания: низкое 0,1 МПа (1 кгс/см2), высокое 10 МПа (100 кгс/см2) при работе от передвижных электростанций |  |  | маш.час | 12 | 1.15 | 0.02967 | 271.67 |  | 8 | [7 empty] | Установки для гидравлических испытаний трубопроводов, давление нагнетания: низкое 0,1 МПа (1 кгс/см2), высокое 10 МПа (100 кгс/см2) при работе от передвижных электростанций
| 081600 | Агрегаты для сварки полиэтиленовых труб |  |  | маш.час | 28.54 | 1.15 | 0.070565 | 1173.41 |  | 83 | [7 empty] | Агрегаты для сварки полиэтиленовых труб
| 400001 | Автомобили бортовые, грузоподъемность: до 5 т |  |  | маш.час | 0.52 | 1.15 | 0.0012857 | 1218.33 |  | 2 | [7 empty] | Автомобили бортовые, грузоподъемность: до 5 т
| 3 | в т.ч. ОТм |  |  | 10: 31 | [6 empty] | в т.ч. ОТм
| 2 | Затраты труда машинистов |  |  | чел.-ч | 30.28 | 1.15 | 0.074867 | 416.2 |  | 31 | [7 empty] | Затраты труда машинистов
| 4 | М |  |  | 10: 876 | [6 empty] | М
| 101-1742 | Толь с крупнозернистой посыпкой гидроизоляционный марки ТГ-350 |  |  | м2 | 0.44 |  | 0.000946 | 45.29 |  | 0 | [7 empty] | Толь с крупнозернистой посыпкой гидроизоляционный марки ТГ-350
| 411-0001 | Вода |  |  | м3 | 18 |  | 0.0387 | 32.79 |  | 1 | [7 empty] | Вода
| 507-0595 | Трубы напорные из полиэтилена низкого давления среднего типа, наружным диаметром: 110 мм |  |  | 10 м | 101 |  | 0.21715 | 4031.13 |  | 875 | [7 empty] | Трубы напорные из полиэтилена низкого давления среднего типа, наружным диаметром: 110 мм
|  | Итого |  |  | 10: 1116 | [8 empty] | Итого
|  | ФОТ |  |  | 10: 175 | [9 empty] | ФОТ
| Приказ № 812/пр от 21.12.2020 Прил. п.18 | НР Наружные сети водопровода, канализации, теплоснабжения, газопровода |  |  | 4: %; 5: 117; 7: 117; 10: 205 | [9 empty] | НР Наружные сети водопровода, канализации, теплоснабжения, газопровода
| Приказ № 774/пр от 11.12.2020 Прил. п.18 | СП Наружные сети водопровода, канализации, теплоснабжения, газопровода |  |  | 4: %; 5: 74; 7: 74; 10: 130 | [9 empty] | СП Наружные сети водопровода, канализации, теплоснабжения, газопровода
|  | Всего по позиции |  |  | 10: 1451 | [10 empty] | Всего по позиции
57 | ТССЦ-507-0595 | Трубы напорные из полиэтилена низкого давления среднего типа, наружным диаметром: 110 мм |  |  | 4: 10 м; 7: -0.21715; 8: 4031.13; 10: -875 |  |  |  | Трубы напорные из полиэтилена низкого давления среднего типа, наружным диаметром: 110 мм
|  | (Материалы для строительных работ) | [24 empty] | (Материалы для строительных работ)
|  | Всего по позиции |  |  | 10: -875 | [10 empty] | Всего по позиции
58 | ТССЦ-507-3648 | Труба напорная из полиэтилена PE 100 питьевая: ПЭ100 SDR11, размером 110х10,0 мм (ГОСТ 18599-2001, ГОСТ Р 52134-2003) |  |  | 4: м; 7: 2.5; 8: 774.92; 10: 1937 |  |  |  | Труба напорная из полиэтилена PE 100 питьевая: ПЭ100 SDR11, размером 110х10,0 мм (ГОСТ 18599-2001, ГОСТ Р 52134-2003)
|  | (Материалы для строительных работ) | [24 empty] | (Материалы для строительных работ)
|  | Всего по позиции |  |  | 10: 1937 | [10 empty] | Всего по позиции
|  | Итоги по разделу 6 Монтаж трубы ПЭ диаметром 225 мм открытым способом : | [21 empty] | Итоги по разделу 6 Монтаж трубы ПЭ диаметром 225 мм открытым способом :
|  | Итого прямые затраты (справочно) |  |  | 10: 1298713 | [13 empty] | Итого прямые затраты (справочно)
|  | в том числе: | [22 empty] | в том числе:
|  | Оплата труда рабочих |  |  | 10: 62584 | [13 empty] | Оплата труда рабочих
|  | Эксплуатация машин |  |  | 10: 19873 | [13 empty] | Эксплуатация машин
|  | в том числе оплата труда машинистов (Отм) |  |  | 10: 6009 | [13 empty] | в том числе оплата труда машинистов (Отм)
|  | Материалы |  |  | 10: 1216256 | [13 empty] | Материалы
|  | Строительные работы |  |  | 10: 1429727 | [13 empty] | Строительные работы
|  | в том числе: | [22 empty] | в том числе:
|  | оплата труда |  |  | 10: 62584 | [13 empty] | оплата труда
|  | эксплуатация машин и механизмов |  |  | 10: 19873 | [13 empty] | эксплуатация машин и механизмов
|  | в том числе оплата труда машинистов (ОТм) |  |  | 10: 6009 | [13 empty] | в том числе оплата труда машинистов (ОТм)
|  | материалы |  |  | 10: 1216256 | [13 empty] | материалы
|  | накладные расходы |  |  | 10: 80254 | [13 empty] | накладные расходы
|  | сметная прибыль |  |  | 10: 50760 | [13 empty] | сметная прибыль
|  | Итого ФОТ (справочно) |  |  | 10: 68593 | [13 empty] | Итого ФОТ (справочно)
|  | Итого накладные расходы (справочно) |  |  | 10: 80254 | [13 empty] | Итого накладные расходы (справочно)
|  | Итого сметная прибыль (справочно) |  |  | 10: 50760 | [13 empty] | Итого сметная прибыль (справочно)
|  | Итого по разделу 6 Монтаж трубы ПЭ диаметром 225 мм открытым способом |  |  | 10: 1429727 | [14 empty] | Итого по разделу 6 Монтаж трубы ПЭ диаметром 225 мм открытым способом
Раздел 7. Устройство монолитных упоров МУ1, МУ2 | [13 empty] | Раздел 7. Устройство монолитных упоров МУ1, МУ2
МУ1 90град. (4 шт.) | [27 empty] | МУ1 90град. (4 шт.)
62 | ТЕР11-01-001-02 | Уплотнение грунта: щебнем |  |  | 4: 100 м2 площади уплотнения; 7: 0.0484 |  |  |  | Уплотнение грунта: щебнем
|  | Объем=(1,1*1,1*4) / 100 | [13 empty] | Объем=(1,1*1,1*4) / 100
| Приказ от 04.08.2020 № 421/пр прил.10 табл.1 п.5 | Производство работ осуществляется в стесненных условиях населенных пунктов ОЗП=1,15; ЭМ=1,15 к расх.; ЗПМ=1,15; ТЗ=1,15; ТЗМ=1,15 | [14 empty] | Производство работ осуществляется в стесненных условиях населенных пунктов ОЗП=1,15; ЭМ=1,15 к расх.; ЗПМ=1,15; ТЗ=1,15; ТЗМ=1,15
| 1 | ОТ |  |  | 10: 100 | [6 empty] | ОТ
| 1-2-8 | Затраты труда рабочих-строителей (ср 2,8) |  |  | чел.-ч | 7.7 | 1.15 | 0.42858 | 232.93 |  | 100 | [7 empty] | Затраты труда рабочих-строителей (ср 2,8)
| 2 | ЭМ |  |  | 10: 49 | [6 empty] | ЭМ
| 030101 | Автопогрузчики 5 т |  |  | маш.час | 0.33 | 1.15 | 0.018368 | 979.8 |  | 18 | [7 empty] | Автопогрузчики 5 т
| 050101 | Компрессоры передвижные с двигателем внутреннего сгорания давлением: до 686 кПа (7 ат), производительность до 5 м3/мин |  |  | маш.час | 0.46 | 1.15 | 0.025604 | 965.54 |  | 25 | [7 empty] | Компрессоры передвижные с двигателем внутреннего сгорания давлением: до 686 кПа (7 ат), производительность до 5 м3/мин
| 153101 | Катки дорожные самоходные гладкие: 5 т |  |  | маш.час | 0.09 | 1.15 | 0.0050094 | 1146.59 |  | 6 | [7 empty] | Катки дорожные самоходные гладкие: 5 т
| 331100 | Трамбовки пневматические при работе от: передвижных компрессорных станций |  |  | маш.час | 0.93 | 1.15 | 0.051764 | 5.61 |  | 0 | [7 empty] | Трамбовки пневматические при работе от: передвижных компрессорных станций
| 3 | в т.ч. ОТм |  |  | 10: 20 | [6 empty] | в т.ч. ОТм
| 2 | Затраты труда машинистов |  |  | чел.-ч | 0.88 | 1.15 | 0.048981 | 416.2 |  | 20 | [7 empty] | Затраты труда машинистов
| 4 | М |  |  | 10: 317 | [6 empty] | М
| 408-0024 | Щебень из природного камня для строительных работ марка: 400, фракция 40-70 мм |  |  | м3 | 5.1 |  | 0.24684 | 1285.5 |  | 317 | [7 empty] | Щебень из природного камня для строительных работ марка: 400, фракция 40-70 мм
| 411-0001 | Вода |  |  | м3 | 0.22 |  | 0.010648 | 32.79 |  | 0 | [7 empty] | Вода
|  | Итого |  |  | 10: 466 | [8 empty] | Итого
|  | ФОТ |  |  | 10: 120 | [9 empty] | ФОТ
| Приказ № 812/пр от 21.12.2020 Прил. п.11 | НР Полы |  |  | 4: %; 5: 112; 7: 112; 10: 134 | [9 empty] | НР Полы
| Приказ № 774/пр от 11.12.2020 Прил. п.11 | СП Полы |  |  | 4: %; 5: 65; 7: 65; 10: 78 | [9 empty] | СП Полы
|  | Всего по позиции |  |  | 10: 678 | [10 empty] | Всего по позиции
63 | ТЕР06-01-005-04 | Устройство железобетонных фундаментов общего назначения объемом: до 5 м3 (Монолитный упор МУ1) |  |  | 4: 100 м3 бетона и железобетона в деле; 7: 0.01 |  |  |  | Устройство железобетонных фундаментов общего назначения объемом: до 5 м3 (Монолитный упор МУ1)
|  | Объем=(0,25*4) / 100 | [13 empty] | Объем=(0,25*4) / 100
| Приказ от 04.08.2020 № 421/пр прил.10 табл.1 п.5 | Производство работ осуществляется в стесненных условиях населенных пунктов ОЗП=1,15; ЭМ=1,15 к расх.; ЗПМ=1,15; ТЗ=1,15; ТЗМ=1,15 | [14 empty] | Производство работ осуществляется в стесненных условиях населенных пунктов ОЗП=1,15; ЭМ=1,15 к расх.; ЗПМ=1,15; ТЗ=1,15; ТЗМ=1,15
| 1 | ОТ |  |  | 10: 1225 | [6 empty] | ОТ
| 1-2-9 | Затраты труда рабочих (ср 2,9) |  |  | чел.-ч | 453.6 | 1.15 | 5.2164 | 234.93 |  | 1225 | [7 empty] | Затраты труда рабочих (ср 2,9)
| 2 | ЭМ |  |  | 10: 295 | [6 empty] | ЭМ
| 021141 | Краны на автомобильном ходу при работе на других видах строительства 10 т |  |  | маш.час | 0.73 | 1.15 | 0.008395 | 1437.62 |  | 12 | [7 empty] | Краны на автомобильном ходу при работе на других видах строительства 10 т
| 021243 | Краны на гусеничном ходу при работе на других видах строительства до 16 т |  |  | маш.час | 22.96 | 1.15 | 0.26404 | 952.54 |  | 252 | [7 empty] | Краны на гусеничном ходу при работе на других видах строительства до 16 т
| 030101 | Автопогрузчики 5 т |  |  | маш.час | 0.27 | 1.15 | 0.003105 | 979.8 |  | 3 | [7 empty] | Автопогрузчики 5 т
| 040502 | Установки для сварки ручной дуговой (постоянного тока) |  |  | маш.час | 2.02 | 1.15 | 0.02323 | 83.44 |  | 2 | [7 empty] | Установки для сварки ручной дуговой (постоянного тока)
| 111100 | Вибратор глубинный |  |  | маш.час | 19.04 | 1.15 | 0.21896 | 14.58 |  | 3 | [7 empty] | Вибратор глубинный
| 331532 | Пила цепная электрическая |  |  | маш.час | 1.35 | 1.15 | 0.015525 | 30.26 |  | 0 | [7 empty] | Пила цепная электрическая
| 400001 | Автомобили бортовые, грузоподъемность до 5 т |  |  | маш.час | 1.65 | 1.15 | 0.018975 | 1218.33 |  | 23 | [7 empty] | Автомобили бортовые, грузоподъемность до 5 т
| 3 | в т.ч. ОТм |  |  | 10: 115 | [6 empty] | в т.ч. ОТм
| 2 | Затраты труда машинистов |  |  | чел.-ч | 23.96 | 1.15 | 0.27554 | 416.2 |  | 115 | [7 empty] | Затраты труда машинистов
| 4 | М |  |  | 10: 5701 | [6 empty] | М
| 101-0797 | Проволока горячекатаная в мотках, диаметром 6,3-6,5 мм |  |  | т | 0.04 |  | 0.0004 | 27820.67 |  | 11 | [7 empty] | Проволока горячекатаная в мотках, диаметром 6,3-6,5 мм
| 101-1529 | Электроды диаметром 6 мм Э42 |  |  | т | 0.004 |  | 4e-05 | 175144.13 |  | 7 | [7 empty] | Электроды диаметром 6 мм Э42
| 101-1668 | Рогожа |  |  | м2 | 10.1 |  | 0.101 | 118.03 |  | 12 | [7 empty] | Рогожа
| 101-1805 | Гвозди строительные |  |  | т | 0.037 |  | 0.00037 | 101609.43 |  | 38 | [7 empty] | Гвозди строительные
| 102-0008 | Лесоматериалы круглые хвойных пород для строительства диаметром 14-24 см, длиной 3-6,5 м |  |  | м3 | 0.69 |  | 0.0069 | 7455.45 |  | 51 | [7 empty] | Лесоматериалы круглые хвойных пород для строительства диаметром 14-24 см, длиной 3-6,5 м
| 102-0025 | Бруски обрезные хвойных пород длиной 4-6,5 м, шириной 75-150 мм, толщиной 40-75 мм, III сорта |  |  | м3 | 0.08 |  | 0.0008 | 8138.95 |  | 7 | [7 empty] | Бруски обрезные хвойных пород длиной 4-6,5 м, шириной 75-150 мм, толщиной 40-75 мм, III сорта
| 102-0053 | Доски обрезные хвойных пород длиной 4-6,5 м, шириной 75-150 мм, толщиной 25 мм, III сорта |  |  | м3 | 0.2 |  | 0.002 | 9971.47 |  | 20 | [7 empty] | Доски обрезные хвойных пород длиной 4-6,5 м, шириной 75-150 мм, толщиной 25 мм, III сорта
| 102-0061 | Доски обрезные хвойных пород длиной 4-6,5 м, шириной 75-150 мм, толщиной 44 мм и более, III сорта |  |  | м3 | 0.69 |  | 0.0069 | 9373.33 |  | 65 | [7 empty] | Доски обрезные хвойных пород длиной 4-6,5 м, шириной 75-150 мм, толщиной 44 мм и более, III сорта
| 203-0511 | Щиты из досок толщиной 25 мм |  |  | м2 | 49.5 |  | 0.495 | 331.73 |  | 164 | [7 empty] | Щиты из досок толщиной 25 мм
| 204-0100 | Горячекатаная арматурная сталь класса А-I, А-II, А-III |  |  | т | 1 |  | 0.01 | 65301.75 |  | 653 | [7 empty] | Горячекатаная арматурная сталь класса А-I, А-II, А-III
| 401-0026 | Бетон тяжелый, крупность заполнителя более 40 мм, класс В15 (М200) |  |  | м3 | 101.5 |  | 1.015 | 4600.4 |  | 4669 | [7 empty] | Бетон тяжелый, крупность заполнителя более 40 мм, класс В15 (М200)
| 405-0253 | Известь строительная негашеная комовая, сорт I |  |  | т | 0.046 |  | 0.00046 | 6155.24 |  | 3 | [7 empty] | Известь строительная негашеная комовая, сорт I
| 411-0001 | Вода |  |  | м3 | 2.937 |  | 0.02937 | 32.79 |  | 1 | [7 empty] | Вода
|  | Итого |  |  | 10: 7221 | [8 empty] | Итого
|  | ФОТ |  |  | 10: 1340 | [9 empty] | ФОТ
| Приказ № 812/пр от 21.12.2020 Прил. п.6 | НР Бетонные и железобетонные монолитные конструкции и работы в строительстве |  |  | 4: %; 5: 102; 7: 102; 10: 1367 | [9 empty] | НР Бетонные и железобетонные монолитные конструкции и работы в строительстве
| Приказ № 774/пр от 11.12.2020 Прил. п.6 | СП Бетонные и железобетонные монолитные конструкции и работы в строительстве |  |  | 4: %; 5: 58; 7: 58; 10: 777 | [9 empty] | СП Бетонные и железобетонные монолитные конструкции и работы в строительстве
|  | Всего по позиции |  |  | 10: 9365 | [10 empty] | Всего по позиции
64 | ТССЦ-204-0100 | Горячекатаная арматурная сталь класса: А-I, А-II, А-III |  |  | 4: т; 7: -0.01; 8: 65301.75; 10: -653 |  |  |  | Горячекатаная арматурная сталь класса: А-I, А-II, А-III
|  | (Материалы для строительных работ) | [24 empty] | (Материалы для строительных работ)
|  | Всего по позиции |  |  | 10: -653 | [10 empty] | Всего по позиции
65 | ТССЦ-204-0110 | Горячекатанная арматурная сталь класса А500 С, диаметром: 10 мм |  |  | 4: т; 7: 0.1; 8: 59349.5; 10: 5935 |  |  |  | Горячекатанная арматурная сталь класса А500 С, диаметром: 10 мм
|  | (Материалы для строительных работ) | [24 empty] | (Материалы для строительных работ)
|  | Объем=25*4/1000 | [13 empty] | Объем=25*4/1000
|  | Всего по позиции |  |  | 10: 5935 | [10 empty] | Всего по позиции
МУ2 15град. (1 шт.) | [27 empty] | МУ2 15град. (1 шт.)
66 | ТЕР11-01-001-02 | Уплотнение грунта: щебнем |  |  | 4: 100 м2 площади уплотнения; 7: 0.01 |  |  |  | Уплотнение грунта: щебнем
|  | Объем=(1*1) / 100 | [13 empty] | Объем=(1*1) / 100
| Приказ от 04.08.2020 № 421/пр прил.10 табл.1 п.5 | Производство работ осуществляется в стесненных условиях населенных пунктов ОЗП=1,15; ЭМ=1,15 к расх.; ЗПМ=1,15; ТЗ=1,15; ТЗМ=1,15 | [14 empty] | Производство работ осуществляется в стесненных условиях населенных пунктов ОЗП=1,15; ЭМ=1,15 к расх.; ЗПМ=1,15; ТЗ=1,15; ТЗМ=1,15
| 1 | ОТ |  |  | 10: 21 | [6 empty] | ОТ
| 1-2-8 | Затраты труда рабочих-строителей (ср 2,8) |  |  | чел.-ч | 7.7 | 1.15 | 0.08855 | 232.93 |  | 21 | [7 empty] | Затраты труда рабочих-строителей (ср 2,8)
| 2 | ЭМ |  |  | 10: 10 | [6 empty] | ЭМ
| 030101 | Автопогрузчики 5 т |  |  | маш.час | 0.33 | 1.15 | 0.003795 | 979.8 |  | 4 | [7 empty] | Автопогрузчики 5 т
| 050101 | Компрессоры передвижные с двигателем внутреннего сгорания давлением: до 686 кПа (7 ат), производительность до 5 м3/мин |  |  | маш.час | 0.46 | 1.15 | 0.00529 | 965.54 |  | 5 | [7 empty] | Компрессоры передвижные с двигателем внутреннего сгорания давлением: до 686 кПа (7 ат), производительность до 5 м3/мин
| 153101 | Катки дорожные самоходные гладкие: 5 т |  |  | маш.час | 0.09 | 1.15 | 0.001035 | 1146.59 |  | 1 | [7 empty] | Катки дорожные самоходные гладкие: 5 т
| 331100 | Трамбовки пневматические при работе от: передвижных компрессорных станций |  |  | маш.час | 0.93 | 1.15 | 0.010695 | 5.61 |  | 0 | [7 empty] | Трамбовки пневматические при работе от: передвижных компрессорных станций
| 3 | в т.ч. ОТм |  |  | 10: 4 | [6 empty] | в т.ч. ОТм
| 2 | Затраты труда машинистов |  |  | чел.-ч | 0.88 | 1.15 | 0.01012 | 416.2 |  | 4 | [7 empty] | Затраты труда машинистов
| 4 | М |  |  | 10: 66 | [6 empty] | М
| 408-0024 | Щебень из природного камня для строительных работ марка: 400, фракция 40-70 мм |  |  | м3 | 5.1 |  | 0.051 | 1285.5 |  | 66 | [7 empty] | Щебень из природного камня для строительных работ марка: 400, фракция 40-70 мм
| 411-0001 | Вода |  |  | м3 | 0.22 |  | 0.0022 | 32.79 |  | 0 | [7 empty] | Вода
|  | Итого |  |  | 10: 97 | [8 empty] | Итого
|  | ФОТ |  |  | 10: 25 | [9 empty] | ФОТ
| Приказ № 812/пр от 21.12.2020 Прил. п.11 | НР Полы |  |  | 4: %; 5: 112; 7: 112; 10: 28 | [9 empty] | НР Полы
| Приказ № 774/пр от 11.12.2020 Прил. п.11 | СП Полы |  |  | 4: %; 5: 65; 7: 65; 10: 16 | [9 empty] | СП Полы
|  | Всего по позиции |  |  | 10: 141 | [10 empty] | Всего по позиции
67 | ТЕР06-01-005-04 | Устройство железобетонных фундаментов общего назначения объемом: до 5 м3 (Монолитный упор МУ2) |  |  | 4: 100 м3 бетона и железобетона в деле; 7: 0.0023 |  |  |  | Устройство железобетонных фундаментов общего назначения объемом: до 5 м3 (Монолитный упор МУ2)
|  | Объем=0,23 / 100 | [13 empty] | Объем=0,23 / 100
| Приказ от 04.08.2020 № 421/пр прил.10 табл.1 п.5 | Производство работ осуществляется в стесненных условиях населенных пунктов ОЗП=1,15; ЭМ=1,15 к расх.; ЗПМ=1,15; ТЗ=1,15; ТЗМ=1,15 | [14 empty] | Производство работ осуществляется в стесненных условиях населенных пунктов ОЗП=1,15; ЭМ=1,15 к расх.; ЗПМ=1,15; ТЗ=1,15; ТЗМ=1,15
| 1 | ОТ |  |  | 10: 282 | [6 empty] | ОТ
| 1-2-9 | Затраты труда рабочих (ср 2,9) |  |  | чел.-ч | 453.6 | 1.15 | 1.1998 | 234.93 |  | 282 | [7 empty] | Затраты труда рабочих (ср 2,9)
| 2 | ЭМ |  |  | 10: 68 | [6 empty] | ЭМ
| 021141 | Краны на автомобильном ходу при работе на других видах строительства 10 т |  |  | маш.час | 0.73 | 1.15 | 0.0019309 | 1437.62 |  | 3 | [7 empty] | Краны на автомобильном ходу при работе на других видах строительства 10 т
| 021243 | Краны на гусеничном ходу при работе на других видах строительства до 16 т |  |  | маш.час | 22.96 | 1.15 | 0.060729 | 952.54 |  | 58 | [7 empty] | Краны на гусеничном ходу при работе на других видах строительства до 16 т
| 030101 | Автопогрузчики 5 т |  |  | маш.час | 0.27 | 1.15 | 0.0007142 | 979.8 |  | 1 | [7 empty] | Автопогрузчики 5 т
| 040502 | Установки для сварки ручной дуговой (постоянного тока) |  |  | маш.час | 2.02 | 1.15 | 0.0053429 | 83.44 |  | 0 | [7 empty] | Установки для сварки ручной дуговой (постоянного тока)
| 111100 | Вибратор глубинный |  |  | маш.час | 19.04 | 1.15 | 0.050361 | 14.58 |  | 1 | [7 empty] | Вибратор глубинный
| 331532 | Пила цепная электрическая |  |  | маш.час | 1.35 | 1.15 | 0.0035708 | 30.26 |  | 0 | [7 empty] | Пила цепная электрическая
| 400001 | Автомобили бортовые, грузоподъемность до 5 т |  |  | маш.час | 1.65 | 1.15 | 0.0043643 | 1218.33 |  | 5 | [7 empty] | Автомобили бортовые, грузоподъемность до 5 т
| 3 | в т.ч. ОТм |  |  | 10: 26 | [6 empty] | в т.ч. ОТм
| 2 | Затраты труда машинистов |  |  | чел.-ч | 23.96 | 1.15 | 0.063374 | 416.2 |  | 26 | [7 empty] | Затраты труда машинистов
| 4 | М |  |  | 10: 1313 | [6 empty] | М
| 101-0797 | Проволока горячекатаная в мотках, диаметром 6,3-6,5 мм |  |  | т | 0.04 |  | 9.2e-05 | 27820.67 |  | 3 | [7 empty] | Проволока горячекатаная в мотках, диаметром 6,3-6,5 мм
| 101-1529 | Электроды диаметром 6 мм Э42 |  |  | т | 0.004 |  | 9.2e-06 | 175144.13 |  | 2 | [7 empty] | Электроды диаметром 6 мм Э42
| 101-1668 | Рогожа |  |  | м2 | 10.1 |  | 0.02323 | 118.03 |  | 3 | [7 empty] | Рогожа
| 101-1805 | Гвозди строительные |  |  | т | 0.037 |  | 8.51e-05 | 101609.43 |  | 9 | [7 empty] | Гвозди строительные
| 102-0008 | Лесоматериалы круглые хвойных пород для строительства диаметром 14-24 см, длиной 3-6,5 м |  |  | м3 | 0.69 |  | 0.001587 | 7455.45 |  | 12 | [7 empty] | Лесоматериалы круглые хвойных пород для строительства диаметром 14-24 см, длиной 3-6,5 м
| 102-0025 | Бруски обрезные хвойных пород длиной 4-6,5 м, шириной 75-150 мм, толщиной 40-75 мм, III сорта |  |  | м3 | 0.08 |  | 0.000184 | 8138.95 |  | 1 | [7 empty] | Бруски обрезные хвойных пород длиной 4-6,5 м, шириной 75-150 мм, толщиной 40-75 мм, III сорта
| 102-0053 | Доски обрезные хвойных пород длиной 4-6,5 м, шириной 75-150 мм, толщиной 25 мм, III сорта |  |  | м3 | 0.2 |  | 0.00046 | 9971.47 |  | 5 | [7 empty] | Доски обрезные хвойных пород длиной 4-6,5 м, шириной 75-150 мм, толщиной 25 мм, III сорта
| 102-0061 | Доски обрезные хвойных пород длиной 4-6,5 м, шириной 75-150 мм, толщиной 44 мм и более, III сорта |  |  | м3 | 0.69 |  | 0.001587 | 9373.33 |  | 15 | [7 empty] | Доски обрезные хвойных пород длиной 4-6,5 м, шириной 75-150 мм, толщиной 44 мм и более, III сорта
| 203-0511 | Щиты из досок толщиной 25 мм |  |  | м2 | 49.5 |  | 0.11385 | 331.73 |  | 38 | [7 empty] | Щиты из досок толщиной 25 мм
| 204-0100 | Горячекатаная арматурная сталь класса А-I, А-II, А-III |  |  | т | 1 |  | 0.0023 | 65301.75 |  | 150 | [7 empty] | Горячекатаная арматурная сталь класса А-I, А-II, А-III
| 401-0026 | Бетон тяжелый, крупность заполнителя более 40 мм, класс В15 (М200) |  |  | м3 | 101.5 |  | 0.23345 | 4600.4 |  | 1074 | [7 empty] | Бетон тяжелый, крупность заполнителя более 40 мм, класс В15 (М200)
| 405-0253 | Известь строительная негашеная комовая, сорт I |  |  | т | 0.046 |  | 0.0001058 | 6155.24 |  | 1 | [7 empty] | Известь строительная негашеная комовая, сорт I
| 411-0001 | Вода |  |  | м3 | 2.937 |  | 0.0067551 | 32.79 |  | 0 | [7 empty] | Вода
|  | Итого |  |  | 10: 1663 | [8 empty] | Итого
|  | ФОТ |  |  | 10: 308 | [9 empty] | ФОТ
| Приказ № 812/пр от 21.12.2020 Прил. п.6 | НР Бетонные и железобетонные монолитные конструкции и работы в строительстве |  |  | 4: %; 5: 102; 7: 102; 10: 314 | [9 empty] | НР Бетонные и железобетонные монолитные конструкции и работы в строительстве
| Приказ № 774/пр от 11.12.2020 Прил. п.6 | СП Бетонные и железобетонные монолитные конструкции и работы в строительстве |  |  | 4: %; 5: 58; 7: 58; 10: 179 | [9 empty] | СП Бетонные и железобетонные монолитные конструкции и работы в строительстве
|  | Всего по позиции |  |  | 10: 2156 | [10 empty] | Всего по позиции
68 | ТССЦ-204-0100 | Горячекатаная арматурная сталь класса: А-I, А-II, А-III |  |  | 4: т; 7: -0.0023; 8: 65301.75; 10: -150 |  |  |  | Горячекатаная арматурная сталь класса: А-I, А-II, А-III
|  | (Материалы для строительных работ) | [24 empty] | (Материалы для строительных работ)
|  | Всего по позиции |  |  | 10: -150 | [10 empty] | Всего по позиции
69 | ТССЦ-204-0110 | Горячекатанная арматурная сталь класса А500 С, диаметром: 10 мм |  |  | 4: т; 7: 0.023; 8: 59349.5; 10: 1365 |  |  |  | Горячекатанная арматурная сталь класса А500 С, диаметром: 10 мм
|  | (Материалы для строительных работ) | [24 empty] | (Материалы для строительных работ)
|  | Объем=23/1000 | [13 empty] | Объем=23/1000
|  | Всего по позиции |  |  | 10: 1365 | [10 empty] | Всего по позиции
|  | Итоги по разделу 7 Устройство монолитных упоров МУ1, МУ2 : | [21 empty] | Итоги по разделу 7 Устройство монолитных упоров МУ1, МУ2 :
|  | Итого прямые затраты (справочно) |  |  | 10: 15944 | [13 empty] | Итого прямые затраты (справочно)
|  | в том числе: | [22 empty] | в том числе:
|  | Оплата труда рабочих |  |  | 10: 1628 | [13 empty] | Оплата труда рабочих
|  | Эксплуатация машин |  |  | 10: 422 | [13 empty] | Эксплуатация машин
|  | в том числе оплата труда машинистов (Отм) |  |  | 10: 165 | [13 empty] | в том числе оплата труда машинистов (Отм)
|  | Материалы |  |  | 10: 13894 | [13 empty] | Материалы
|  | Строительные работы |  |  | 10: 18837 | [13 empty] | Строительные работы
|  | в том числе: | [22 empty] | в том числе:
|  | оплата труда |  |  | 10: 1628 | [13 empty] | оплата труда
|  | эксплуатация машин и механизмов |  |  | 10: 422 | [13 empty] | эксплуатация машин и механизмов
|  | в том числе оплата труда машинистов (ОТм) |  |  | 10: 165 | [13 empty] | в том числе оплата труда машинистов (ОТм)
|  | материалы |  |  | 10: 13894 | [13 empty] | материалы
|  | накладные расходы |  |  | 10: 1843 | [13 empty] | накладные расходы
|  | сметная прибыль |  |  | 10: 1050 | [13 empty] | сметная прибыль
|  | Итого ФОТ (справочно) |  |  | 10: 1793 | [13 empty] | Итого ФОТ (справочно)
|  | Итого накладные расходы (справочно) |  |  | 10: 1843 | [13 empty] | Итого накладные расходы (справочно)
|  | Итого сметная прибыль (справочно) |  |  | 10: 1050 | [13 empty] | Итого сметная прибыль (справочно)
|  | Итого по разделу 7 Устройство монолитных упоров МУ1, МУ2 |  |  | 10: 18837 | [14 empty] | Итого по разделу 7 Устройство монолитных упоров МУ1, МУ2
Раздел 8. Устройство колодцев ПГ-2, ПГ-4, ПГ-5, МК-6 | [13 empty] | Раздел 8. Устройство колодцев ПГ-2, ПГ-4, ПГ-5, МК-6
70 | ТЕР22-04-001-01 | Устройство круглых колодцев из сборного железобетона в грунтах: сухих |  |  | 4: 10 м3 железобетонных и бетонных конструкций колодца; 7: 0.714 |  |  |  | Устройство круглых колодцев из сборного железобетона в грунтах: сухих
|  | Объем=(0,02*10+0,05*7+0,27*4+0,265*6+0,4*6+0,38*4) / 10 | [13 empty] | Объем=(0,02*10+0,05*7+0,27*4+0,265*6+0,4*6+0,38*4) / 10
| Приказ от 04.08.2020 № 421/пр прил.10 табл.1 п.5 | Производство работ осуществляется в стесненных условиях населенных пунктов ОЗП=1,15; ЭМ=1,15 к расх.; ЗПМ=1,15; ТЗ=1,15; ТЗМ=1,15 | [14 empty] | Производство работ осуществляется в стесненных условиях населенных пунктов ОЗП=1,15; ЭМ=1,15 к расх.; ЗПМ=1,15; ТЗ=1,15; ТЗМ=1,15
| 1 | ОТ |  |  | 10: 21220 | [6 empty] | ОТ
| 1-3-2 | Затраты труда рабочих-строителей (ср 3,2) |  |  | чел.-ч | 106.3 | 1.15 | 87.2829 | 243.12 |  | 21220 | [7 empty] | Затраты труда рабочих-строителей (ср 3,2)
| 2 | ЭМ |  |  | 10: 32094 | [6 empty] | ЭМ
| 021141 | Краны на автомобильном ходу при работе на других видах строительства: 10 т |  |  | маш.час | 20.36 | 1.15 | 16.7176 | 1437.62 |  | 24034 | [7 empty] | Краны на автомобильном ходу при работе на других видах строительства: 10 т
| 030101 | Автопогрузчики 5 т |  |  | маш.час | 0.25 | 1.15 | 0.20528 | 979.8 |  | 201 | [7 empty] | Автопогрузчики 5 т
| 040102 | Электростанции передвижные: 4 кВт |  |  | маш.час | 0.16 | 1.15 | 0.13138 | 492.39 |  | 65 | [7 empty] | Электростанции передвижные: 4 кВт
| 331103 | Трамбовки электрические |  |  | маш.час | 0.32 | 1.15 | 0.26275 | 80.71 |  | 21 | [7 empty] | Трамбовки электрические
| 400001 | Автомобили бортовые, грузоподъемность: до 5 т |  |  | маш.час | 7.77 | 1.15 | 6.3799 | 1218.33 |  | 7773 | [7 empty] | Автомобили бортовые, грузоподъемность: до 5 т
| 3 | в т.ч. ОТм |  |  | 10: 7098 | [6 empty] | в т.ч. ОТм
| 2 | Затраты труда машинистов |  |  | чел.-ч | 20.77 | 1.15 | 17.0542 | 416.2 |  | 7098 | [7 empty] | Затраты труда машинистов
| 4 | М |  |  | 10: 180529 | [6 empty] | М
| 101-1805 | Гвозди строительные |  |  | т | 0.0008 |  | 0.0005712 | 101609.43 |  | 58 | [7 empty] | Гвозди строительные
| 102-0025 | Бруски обрезные хвойных пород длиной: 4-6,5 м, шириной 75-150 мм, толщиной 40-75 мм, III сорта |  |  | м3 | 0.04 |  | 0.02856 | 8138.95 |  | 232 | [7 empty] | Бруски обрезные хвойных пород длиной: 4-6,5 м, шириной 75-150 мм, толщиной 40-75 мм, III сорта
| 203-0512 | Щиты: из досок толщиной 40 мм |  |  | м2 | 1.2 |  | 0.8568 | 790.75 |  | 678 | [7 empty] | Щиты: из досок толщиной 40 мм
| 204-0100 | Горячекатаная арматурная сталь класса: А-I, А-II, А-III |  |  | т | 0.64 |  | 0.45696 | 65301.75 |  | 29840 | [7 empty] | Горячекатаная арматурная сталь класса: А-I, А-II, А-III
| 401-0003 | Бетон тяжелый, класс: В7,5 (М100) |  |  | м3 | 1.33 |  | 0.94962 | 3984.59 |  | 3784 | [7 empty] | Бетон тяжелый, класс: В7,5 (М100)
| 402-0002 | Раствор готовый кладочный цементный марки: 50 |  |  | м3 | 0.1 |  | 0.0714 | 2583.96 |  | 184 | [7 empty] | Раствор готовый кладочный цементный марки: 50
| 403-0118 | Кольца для колодцев сборные железобетонные диаметром: 700 мм |  |  | м | 5.8 |  | 4.1412 | 3544.52 |  | 14679 | [7 empty] | Кольца для колодцев сборные железобетонные диаметром: 700 мм
| 403-0120 | Кольца для колодцев сборные железобетонные диаметром: 1500 мм |  |  | м | 9.6 |  | 6.8544 | 6355.12 |  | 43561 | [7 empty] | Кольца для колодцев сборные железобетонные диаметром: 1500 мм
| 403-3120 | Плиты железобетонные: покрытий, перекрытий и днищ |  |  | м3 | 3.95 |  | 2.8203 | 30197.85 |  | 85167 | [7 empty] | Плиты железобетонные: покрытий, перекрытий и днищ
| 405-0253 | Известь строительная: негашеная комовая, сорт I |  |  | т | 0.0011 |  | 0.0007854 | 6155.24 |  | 5 | [7 empty] | Известь строительная: негашеная комовая, сорт I
| 408-0015 | Щебень из природного камня для строительных работ марка: 800, фракция 20-40 мм |  |  | м3 | 2.26 |  | 1.6136 | 1450.99 |  | 2341 | [7 empty] | Щебень из природного камня для строительных работ марка: 800, фракция 20-40 мм
| 411-0001 | Вода |  |  | м3 | 0.0031 |  | 0.0022134 | 32.79 |  | 0 | [7 empty] | Вода
П,Н | 101-9058 | Люки чугунные |  |  | шт. | 0 |  | 0 | 0 |  | 0 | [11 empty] | Люки чугунные
П,Н | 201-0755 | Отдельные конструктивные элементы зданий и сооружений с преобладанием: горячекатаных профилей, средняя масса сборочной единицы до 0,1 т |  |  | т | 0 |  | 0 | 103602.19 |  | 0 | [11 empty] | Отдельные конструктивные элементы зданий и сооружений с преобладанием: горячекатаных профилей, средняя масса сборочной единицы до 0,1 т
|  | Итого |  |  | 10: 233843 | [8 empty] | Итого
|  | ФОТ |  |  | 10: 28318 | [9 empty] | ФОТ
| Приказ № 812/пр от 21.12.2020 Прил. п.18 | НР Наружные сети водопровода, канализации, теплоснабжения, газопровода |  |  | 4: %; 5: 117; 7: 117; 10: 33132 | [9 empty] | НР Наружные сети водопровода, канализации, теплоснабжения, газопровода
| Приказ № 774/пр от 11.12.2020 Прил. п.18 | СП Наружные сети водопровода, канализации, теплоснабжения, газопровода |  |  | 4: %; 5: 74; 7: 74; 10: 20955 | [9 empty] | СП Наружные сети водопровода, канализации, теплоснабжения, газопровода
|  | Всего по позиции |  |  | 10: 287930 | [10 empty] | Всего по позиции
71 | ТССЦ-403-0118 | Кольца для колодцев сборные железобетонные диаметром: 700 мм |  |  | 4: м; 7: -4.1412; 8: 3544.52; 10: -14679 |  |  |  | Кольца для колодцев сборные железобетонные диаметром: 700 мм
|  | (Материалы для строительных работ) | [24 empty] | (Материалы для строительных работ)
|  | Всего по позиции |  |  | 10: -14679 | [10 empty] | Всего по позиции
72 | ТССЦ-403-0120 | Кольца для колодцев сборные железобетонные диаметром: 1500 мм |  |  | 4: м; 7: -6.8544; 8: 6355.12; 10: -43561 |  |  |  | Кольца для колодцев сборные железобетонные диаметром: 1500 мм
|  | (Материалы для строительных работ) | [24 empty] | (Материалы для строительных работ)
|  | Всего по позиции |  |  | 10: -43561 | [10 empty] | Всего по позиции
73 | ТССЦ-403-3120 | Плиты железобетонные: покрытий, перекрытий и днищ |  |  | 4: м3; 7: -2.8203; 8: 30197.85; 10: -85167 |  |  |  | Плиты железобетонные: покрытий, перекрытий и днищ
|  | (Материалы для строительных работ) | [24 empty] | (Материалы для строительных работ)
|  | Всего по позиции |  |  | 10: -85167 | [10 empty] | Всего по позиции
74 | ТССЦ-403-8296 | Кольцо опорное КО-6 /бетон В15 (М200), объем 0,02 м3, расход арматуры 1,10 кг |  |  | 4: шт.; 7: 10; 8: 923.71; 10: 9237 |  |  |  | Кольцо опорное КО-6 /бетон В15 (М200), объем 0,02 м3, расход арматуры 1,10 кг
|  | (Материалы для строительных работ) | [24 empty] | (Материалы для строительных работ)
|  | Объем=3+2+3+2 | [13 empty] | Объем=3+2+3+2
|  | Всего по позиции |  |  | 10: 9237 | [10 empty] | Всего по позиции
75 | ТССЦ-403-8268 | Кольцо стеновое смотровых колодцев: КС7.3 /бетон В15 (М200), объем 0,05 м3, расход арматуры 1,64 кг/ (серия 3.900.1-14) |  |  | 4: шт.; 7: 7; 8: 1184.49; 10: 8291 |  |  |  | Кольцо стеновое смотровых колодцев: КС7.3 /бетон В15 (М200), объем 0,05 м3, расход арматуры 1,64 кг/ (серия 3.900.1-14)
|  | (Материалы для строительных работ) | [24 empty] | (Материалы для строительных работ)
|  | Объем=1+2+2+2 | [13 empty] | Объем=1+2+2+2
|  | Всего по позиции |  |  | 10: 8291 | [10 empty] | Всего по позиции
76 | ТССЦ-403-8657 | Крышки колодцев: КЦП 1-15-1 /бетон В15 (М200), объем 0,27 м3, расход ар-ры 26,70 кг/ (серия 3.900-3 вып.7) |  |  | 4: шт.; 7: 1; 8: 5907.09; 10: 5907 |  |  |  | Крышки колодцев: КЦП 1-15-1 /бетон В15 (М200), объем 0,27 м3, расход ар-ры 26,70 кг/ (серия 3.900-3 вып.7)
|  | (Материалы для строительных работ) | [24 empty] | (Материалы для строительных работ)
|  | Всего по позиции |  |  | 10: 5907 | [10 empty] | Всего по позиции
77 | ТССЦ-403-8658 | Крышка колодцев КЦП 1-15-2, бетон В15 (М200), объем 0,27 м3, расход арматуры 35,80 кг |  |  | 4: шт.; 7: 3; 8: 5712.8; 10: 17138 |  |  |  | Крышка колодцев КЦП 1-15-2, бетон В15 (М200), объем 0,27 м3, расход арматуры 35,80 кг
|  | (Материалы для строительных работ) | [24 empty] | (Материалы для строительных работ)
|  | Всего по позиции |  |  | 10: 17138 | [10 empty] | Всего по позиции
78 | ТССЦ-403-8274 | Кольцо стеновое смотровых колодцев: КС15.6 /бетон В15 (М200), объем 0,265 м3, расход арматуры 4,94 кг/ (серия 3.900.1-14) |  |  | 4: шт.; 7: 6; 8: 3846.46; 10: 23079 |  |  |  | Кольцо стеновое смотровых колодцев: КС15.6 /бетон В15 (М200), объем 0,265 м3, расход арматуры 4,94 кг/ (серия 3.900.1-14)
|  | (Материалы для строительных работ) | [24 empty] | (Материалы для строительных работ)
|  | Объем=2+2+1+1 | [13 empty] | Объем=2+2+1+1
|  | Всего по позиции |  |  | 10: 23079 | [10 empty] | Всего по позиции
79 | ТССЦ-403-8275 | Кольцо стеновое смотровых колодцев КС15.9, бетон В15 (М200), объем 0,40 м3, расход арматуры 7,02 кг |  |  | 4: шт.; 7: 3; 8: 4952.69; 10: 14858 |  |  |  | Кольцо стеновое смотровых колодцев КС15.9, бетон В15 (М200), объем 0,40 м3, расход арматуры 7,02 кг
|  | (Материалы для строительных работ) | [24 empty] | (Материалы для строительных работ)
|  | Объем=1+2 | [13 empty] | Объем=1+2
|  | Всего по позиции |  |  | 10: 14858 | [10 empty] | Всего по позиции
80 | ТССЦ-403-8275 | Кольцо стеновое смотровых колодцев КС15.9, бетон В15 (М200), объем 0,40 м3, расход арматуры 7,02 кг (прим. - КС15.9.А) |  |  | 4: шт.; 7: 3; 8: 4952.69; 10: 14858 |  |  |  | Кольцо стеновое смотровых колодцев КС15.9, бетон В15 (М200), объем 0,40 м3, расход арматуры 7,02 кг (прим. - КС15.9.А)
|  | (Материалы для строительных работ) | [24 empty] | (Материалы для строительных работ)
|  | Объем=1+1+1 | [13 empty] | Объем=1+1+1
|  | Всего по позиции |  |  | 10: 14858 | [10 empty] | Всего по позиции
81 | ТССЦ-403-8242 | Плита днища ПН15, бетон В15 (М200), объем 0,38 м3, расход арматуры 33,13 кг |  |  | 4: шт.; 7: 4; 8: 8849.37; 10: 35397 |  |  |  | Плита днища ПН15, бетон В15 (М200), объем 0,38 м3, расход арматуры 33,13 кг
|  | (Материалы для строительных работ) | [24 empty] | (Материалы для строительных работ)
|  | Объем=1+1+1+1 | [13 empty] | Объем=1+1+1+1
|  | Всего по позиции |  |  | 10: 35397 | [10 empty] | Всего по позиции
82 | ТССЦ-201-0650 | Ограждения лестничных проемов, лестничные марши, пожарные лестницы |  |  | 4: т; 7: 0.11022; 8: 93554.16; 10: 10312 |  |  |  | Ограждения лестничных проемов, лестничные марши, пожарные лестницы
|  | (Материалы для строительных работ) | [24 empty] | (Материалы для строительных работ)
|  | Объем=(26,74*3+30)/1000 | [13 empty] | Объем=(26,74*3+30)/1000
|  | Всего по позиции |  |  | 10: 10312 | [10 empty] | Всего по позиции
83 | ТССЦ-509-3906 | Скобы: ходовые |  |  | 4: шт.; 7: 8; 8: 253.8; 10: 2030 |  |  |  | Скобы: ходовые
|  | (Материалы для строительных работ) | [24 empty] | (Материалы для строительных работ)
|  | Объем=2*4 | [13 empty] | Объем=2*4
|  | Всего по позиции |  |  | 10: 2030 | [10 empty] | Всего по позиции
84 | ТССЦ-101-2536 | Люк чугунный тяжелый |  |  | 4: шт.; 7: 3; 8: 8261.08; 10: 24783 |  |  |  | Люк чугунный тяжелый
|  | (Материалы для строительных работ) | [24 empty] | (Материалы для строительных работ)
|  | Объем=1+1+1 | [13 empty] | Объем=1+1+1
|  | Всего по позиции |  |  | 10: 24783 | [10 empty] | Всего по позиции
85 | ТССЦ-101-2535 | Люки чугунные: легкие |  |  | 4: шт.; 7: 1; 8: 5617.89; 10: 5618 |  |  |  | Люки чугунные: легкие
|  | (Материалы для строительных работ) | [24 empty] | (Материалы для строительных работ)
|  | Всего по позиции |  |  | 10: 5618 | [10 empty] | Всего по позиции
86 | ТЕР08-01-003-07 | Гидроизоляция боковая обмазочная битумная в 2 слоя по выровненной поверхности бутовой кладки, кирпичу, бетону |  |  | 4: 100 м2 изолируемой поверхности; 7: 0.608 |  |  |  | Гидроизоляция боковая обмазочная битумная в 2 слоя по выровненной поверхности бутовой кладки, кирпичу, бетону
|  | Объем=(2*3,14*0,75*(2,95+3,1+3,4+3,45)) / 100 | [13 empty] | Объем=(2*3,14*0,75*(2,95+3,1+3,4+3,45)) / 100
| Приказ от 04.08.2020 № 421/пр прил.10 табл.1 п.5 | Производство работ осуществляется в стесненных условиях населенных пунктов ОЗП=1,15; ЭМ=1,15 к расх.; ЗПМ=1,15; ТЗ=1,15; ТЗМ=1,15 | [14 empty] | Производство работ осуществляется в стесненных условиях населенных пунктов ОЗП=1,15; ЭМ=1,15 к расх.; ЗПМ=1,15; ТЗ=1,15; ТЗМ=1,15
| 1 | ОТ |  |  | 10: 3921 | [6 empty] | ОТ
| 1-3-9 | Затраты труда рабочих-строителей (ср 3,9) |  |  | чел.-ч | 21.2 | 1.15 | 14.823 | 264.5 |  | 3921 | [7 empty] | Затраты труда рабочих-строителей (ср 3,9)
| 2 | ЭМ |  |  | 10: 790 | [6 empty] | ЭМ
| 121011 | Котлы битумные: передвижные 400 л |  |  | маш.час | 1.95 | 1.15 | 1.3634 | 454.62 |  | 620 | [7 empty] | Котлы битумные: передвижные 400 л
| 400001 | Автомобили бортовые, грузоподъемность: до 5 т |  |  | маш.час | 0.2 | 1.15 | 0.13984 | 1218.33 |  | 170 | [7 empty] | Автомобили бортовые, грузоподъемность: до 5 т
| 4 | М |  |  | 10: 7568 | [6 empty] | М
| 101-0073 | Битумы нефтяные строительные марки: БН-90/10 |  |  | т | 0.016 |  | 0.009728 | 43790.26 |  | 426 | [7 empty] | Битумы нефтяные строительные марки: БН-90/10
| 101-0322 | Керосин для технических целей марок КТ-1, КТ-2 |  |  | т | 0.024 |  | 0.014592 | 47515.54 |  | 693 | [7 empty] | Керосин для технических целей марок КТ-1, КТ-2
| 101-0594 | Мастика битумная кровельная горячая |  |  | т | 0.24 |  | 0.14592 | 44178.43 |  | 6447 | [7 empty] | Мастика битумная кровельная горячая
| 101-1757 | Ветошь |  |  | кг | 0.1 |  | 0.0608 | 40.92 |  | 2 | [7 empty] | Ветошь
|  | Итого |  |  | 10: 12279 | [8 empty] | Итого
|  | ФОТ |  |  | 10: 3921 | [9 empty] | ФОТ
| Приказ № 812/пр от 21.12.2020 Прил. п.8 | НР Конструкции из кирпича и блоков |  |  | 4: %; 5: 110; 7: 110; 10: 4313 | [9 empty] | НР Конструкции из кирпича и блоков
| Приказ № 774/пр от 11.12.2020 Прил. п.8 | СП Конструкции из кирпича и блоков |  |  | 4: %; 5: 69; 7: 69; 10: 2705 | [9 empty] | СП Конструкции из кирпича и блоков
|  | Всего по позиции |  |  | 10: 19297 | [10 empty] | Всего по позиции
87 | ТЕР06-01-015-07 | Установка закладных деталей весом: до 4 кг (гильзы в ВК - 12 шт) |  |  | 4: 1 т; 7: 0.040842 |  |  |  | Установка закладных деталей весом: до 4 кг (гильзы в ВК - 12 шт)
|  | Объем=(2,264*2+3,152*4+3,951*6)/1000 | [13 empty] | Объем=(2,264*2+3,152*4+3,951*6)/1000
| Приказ от 04.08.2020 № 421/пр прил.10 табл.1 п.5 | Производство работ осуществляется в стесненных условиях населенных пунктов ОЗП=1,15; ЭМ=1,15 к расх.; ЗПМ=1,15; ТЗ=1,15; ТЗМ=1,15 | [14 empty] | Производство работ осуществляется в стесненных условиях населенных пунктов ОЗП=1,15; ЭМ=1,15 к расх.; ЗПМ=1,15; ТЗ=1,15; ТЗМ=1,15
| 1 | ОТ |  |  | 10: 2558 | [6 empty] | ОТ
| 1-3-5 | Затраты труда рабочих-строителей (ср 3,5) |  |  | чел.-ч | 215.82 | 1.15 | 10.1367 | 252.31 |  | 2558 | [7 empty] | Затраты труда рабочих-строителей (ср 3,5)
| 2 | ЭМ |  |  | 10: 22 | [6 empty] | ЭМ
| 021141 | Краны на автомобильном ходу при работе на других видах строительства: 10 т |  |  | маш.час | 0.15 | 1.15 | 0.0070452 | 1437.62 |  | 10 | [7 empty] | Краны на автомобильном ходу при работе на других видах строительства: 10 т
| 400001 | Автомобили бортовые, грузоподъемность: до 5 т |  |  | маш.час | 0.21 | 1.15 | 0.0098633 | 1218.33 |  | 12 | [7 empty] | Автомобили бортовые, грузоподъемность: до 5 т
| 3 | в т.ч. ОТм |  |  | 10: 3 | [6 empty] | в т.ч. ОТм
| 2 | Затраты труда машинистов |  |  | чел.-ч | 0.15 | 1.15 | 0.0070452 | 416.2 |  | 3 | [7 empty] | Затраты труда машинистов
| 4 | М |  |  | 10: 3591 | [6 empty] | М
| 204-0064 | Детали закладные и накладные изготовленные: с применением сварки, гнутья, сверления (пробивки) отверстий (при наличии одной из этих операций или всего перечня в любых сочетаниях) поставляемые отдельно |  |  | т | 1 |  | 0.040842 | 87924.57 |  | 3591 | [7 empty] | Детали закладные и накладные изготовленные: с применением сварки, гнутья, сверления (пробивки) отверстий (при наличии одной из этих операций или всего перечня в любых сочетаниях) поставляемые отдельно
|  | Итого |  |  | 10: 6171 | [8 empty] | Итого
|  | ФОТ |  |  | 10: 2561 | [9 empty] | ФОТ
| Приказ № 812/пр от 21.12.2020 Прил. п.6 | НР Бетонные и железобетонные монолитные конструкции и работы в строительстве |  |  | 4: %; 5: 102; 7: 102; 10: 2612 | [9 empty] | НР Бетонные и железобетонные монолитные конструкции и работы в строительстве
| Приказ № 774/пр от 11.12.2020 Прил. п.6 | СП Бетонные и железобетонные монолитные конструкции и работы в строительстве |  |  | 4: %; 5: 58; 7: 58; 10: 1485 | [9 empty] | СП Бетонные и железобетонные монолитные конструкции и работы в строительстве
|  | Всего по позиции |  |  | 10: 10268 | [10 empty] | Всего по позиции
88 | ТССЦ-204-0064 | Детали закладные и накладные изготовленные: с применением сварки, гнутья, сверления (пробивки) отверстий (при наличии одной из этих операций или всего перечня в любых сочетаниях) поставляемые отдельно |  |  | 4: т; 7: -0.040842; 8: 87924.57; 10: -3591 |  |  |  | Детали закладные и накладные изготовленные: с применением сварки, гнутья, сверления (пробивки) отверстий (при наличии одной из этих операций или всего перечня в любых сочетаниях) поставляемые отдельно
|  | (Материалы для строительных работ) | [24 empty] | (Материалы для строительных работ)
|  | Всего по позиции |  |  | 10: -3591 | [10 empty] | Всего по позиции
89 | ТССЦ-103-0178 | Трубы стальные электросварные прямошовные со снятой фаской из стали марок БСт2кп-БСт4кп и БСт2пс-БСт4пс наружный диаметр: 159 мм, толщина стенки 6 мм |  |  | 4: м; 7: 0.2; 8: 1614.29; 10: 323 |  |  |  | Трубы стальные электросварные прямошовные со снятой фаской из стали марок БСт2кп-БСт4кп и БСт2пс-БСт4пс наружный диаметр: 159 мм, толщина стенки 6 мм
|  | (Материалы для строительных работ) | [24 empty] | (Материалы для строительных работ)
|  | Объем=0,1*2 | [13 empty] | Объем=0,1*2
|  | Всего по позиции |  |  | 10: 323 | [10 empty] | Всего по позиции
90 | ТССЦ-103-0190 | Трубы стальные электросварные прямошовные со снятой фаской из стали марок БСт2кп-БСт4кп и БСт2пс-БСт4пс наружный диаметр: 219 мм, толщина стенки 6 мм |  |  | 4: м; 7: 0.4; 8: 2249.95; 10: 900 |  |  |  | Трубы стальные электросварные прямошовные со снятой фаской из стали марок БСт2кп-БСт4кп и БСт2пс-БСт4пс наружный диаметр: 219 мм, толщина стенки 6 мм
|  | (Материалы для строительных работ) | [24 empty] | (Материалы для строительных работ)
|  | Объем=0,1*4 | [13 empty] | Объем=0,1*4
|  | Всего по позиции |  |  | 10: 900 | [10 empty] | Всего по позиции
91 | ТССЦ-103-0196 | Трубы стальные электросварные прямошовные со снятой фаской из стали марок БСт2кп-БСт4кп и БСт2пс-БСт4пс наружный диаметр: 273 мм, толщина стенки 6 мм |  |  | 4: м; 7: 0.6; 8: 3517.7; 10: 2111 |  |  |  | Трубы стальные электросварные прямошовные со снятой фаской из стали марок БСт2кп-БСт4кп и БСт2пс-БСт4пс наружный диаметр: 273 мм, толщина стенки 6 мм
|  | (Материалы для строительных работ) | [24 empty] | (Материалы для строительных работ)
|  | Объем=0,1*6 | [13 empty] | Объем=0,1*6
|  | Всего по позиции |  |  | 10: 2111 | [10 empty] | Всего по позиции
94 | ТССЦ-401-0046 | Бетон тяжелый, крупность заполнителя: 40 мм, класс В15 (М200) |  |  | 4: м3; 7: 0.1836; 8: 4368.32; 10: 802 |  |  |  | Бетон тяжелый, крупность заполнителя: 40 мм, класс В15 (М200)
|  | (Материалы для строительных работ) | [24 empty] | (Материалы для строительных работ)
|  | Всего по позиции |  |  | 10: 802 | [10 empty] | Всего по позиции
95 | ТЕР27-04-001-04 | Устройство подстилающих и выравнивающих слоев оснований: из щебня (отмостка) |  |  | 4: 100 м3 материала основания (в плотном теле); 7: 0.004 |  |  |  | Устройство подстилающих и выравнивающих слоев оснований: из щебня (отмостка)
|  | Объем=(0,1*4) / 100 | [13 empty] | Объем=(0,1*4) / 100
| Приказ от 04.08.2020 № 421/пр прил.10 табл.1 п.5 | Производство работ осуществляется в стесненных условиях населенных пунктов ОЗП=1,15; ЭМ=1,15 к расх.; ЗПМ=1,15; ТЗ=1,15; ТЗМ=1,15 | [14 empty] | Производство работ осуществляется в стесненных условиях населенных пунктов ОЗП=1,15; ЭМ=1,15 к расх.; ЗПМ=1,15; ТЗ=1,15; ТЗМ=1,15
| 1 | ОТ |  |  | 10: 25 | [6 empty] | ОТ
| 1-2-4 | Затраты труда рабочих-строителей (ср 2,4) |  |  | чел.-ч | 24.19 | 1.15 | 0.11127 | 224.74 |  | 25 | [7 empty] | Затраты труда рабочих-строителей (ср 2,4)
| 2 | ЭМ |  |  | 10: 235 | [6 empty] | ЭМ
| 030101 | Автопогрузчики 5 т |  |  | маш.час | 2.46 | 1.15 | 0.011316 | 979.8 |  | 11 | [7 empty] | Автопогрузчики 5 т
| 070149 | Бульдозеры при работе на других видах строительства: 79 кВт (108 л.с.) |  |  | маш.час | 2.59 | 1.15 | 0.011914 | 1192.27 |  | 14 | [7 empty] | Бульдозеры при работе на других видах строительства: 79 кВт (108 л.с.)
| 120202 | Автогрейдеры: среднего типа 99 кВт (135 л.с.) |  |  | маш.час | 2.3 | 1.15 | 0.01058 | 1787.09 |  | 19 | [7 empty] | Автогрейдеры: среднего типа 99 кВт (135 л.с.)
| 120911 | Катки на пневмоколесном ходу: 30 т |  |  | маш.час | 12.21 | 1.15 | 0.056166 | 3256.92 |  | 183 | [7 empty] | Катки на пневмоколесном ходу: 30 т
| 121601 | Машины поливомоечные 6000 л |  |  | маш.час | 1.04 | 1.15 | 0.004784 | 1586.4 |  | 8 | [7 empty] | Машины поливомоечные 6000 л
| 3 | в т.ч. ОТм |  |  | 10: 39 | [6 empty] | в т.ч. ОТм
| 2 | Затраты труда машинистов |  |  | чел.-ч | 20.6 | 1.15 | 0.09476 | 416.2 |  | 39 | [7 empty] | Затраты труда машинистов
| 4 | М | [15 empty] | М | bar: 10
| 411-0001 | Вода |  |  | м3 | 7 |  | 0.028 | 32.79 |  | 1 | [7 empty] | Вода
П,Н | 408-9080 | Щебень |  |  | м3 | 0 |  | 0 | 0 |  | 0 | [11 empty] | Щебень
|  | Итого |  |  | 10: 261 | [8 empty] | Итого
|  | ФОТ |  |  | 10: 64 | [9 empty] | ФОТ
| Приказ № 812/пр от 21.12.2020 Прил. п.21 (в ред. пр. № 636/пр от 02.09.2021) | НР Автомобильные дороги |  |  | 4: %; 5: 147; 7: 147; 10: 94 | [9 empty] | НР Автомобильные дороги
| Приказ № 774/пр от 11.12.2020 Прил. п.21 (в ред. пр. № 317/пр от 22.04.2022) | СП Автомобильные дороги |  |  | 4: %; 5: 134; 7: 134; 10: 86 | [9 empty] | СП Автомобильные дороги
|  | Всего по позиции |  |  | 10: 441 | [10 empty] | Всего по позиции
96 | ТССЦ-408-0024 | Щебень из природного камня для строительных работ марка: 400, фракция 40-70 мм |  |  | 4: м3; 7: 0.52; 8: 1285.5; 10: 668 |  |  |  | Щебень из природного камня для строительных работ марка: 400, фракция 40-70 мм
|  | (Материалы для строительных работ) | [24 empty] | (Материалы для строительных работ)
|  | Объем=0,1*4*1,3 | [13 empty] | Объем=0,1*4*1,3
|  | Всего по позиции |  |  | 10: 668 | [10 empty] | Всего по позиции
97 | ТЕР06-01-001-01 | Устройство бетонной подготовки (отмостка) |  |  | 4: 100 м3 бетона, бутобетона и железобетона в деле; 7: 0.005 |  |  |  | Устройство бетонной подготовки (отмостка)
|  | Объем=(0,125*4) / 100 | [13 empty] | Объем=(0,125*4) / 100
| Приказ от 04.08.2020 № 421/пр прил.10 табл.1 п.5 | Производство работ осуществляется в стесненных условиях населенных пунктов ОЗП=1,15; ЭМ=1,15 к расх.; ЗПМ=1,15; ТЗ=1,15; ТЗМ=1,15 | [14 empty] | Производство работ осуществляется в стесненных условиях населенных пунктов ОЗП=1,15; ЭМ=1,15 к расх.; ЗПМ=1,15; ТЗ=1,15; ТЗМ=1,15
| 1 | ОТ |  |  | 10: 224 | [6 empty] | ОТ
| 1-2-0 | Затраты труда рабочих-строителей (ср 2) |  |  | чел.-ч | 180 | 1.15 | 1.035 | 216.75 |  | 224 | [7 empty] | Затраты труда рабочих-строителей (ср 2)
| 2 | ЭМ |  |  | 10: 141 | [6 empty] | ЭМ
| 020129 | Краны башенные при работе на других видах строительства: 8 т |  |  | маш.час | 18 | 1.15 | 0.1035 | 1346.47 |  | 139 | [7 empty] | Краны башенные при работе на других видах строительства: 8 т
| 111301 | Вибратор поверхностный |  |  | маш.час | 48 | 1.15 | 0.276 | 2.35 |  | 1 | [7 empty] | Вибратор поверхностный
| 400001 | Автомобили бортовые, грузоподъемность: до 5 т |  |  | маш.час | 0.13 | 1.15 | 0.0007475 | 1218.33 |  | 1 | [7 empty] | Автомобили бортовые, грузоподъемность: до 5 т
| 3 | в т.ч. ОТм |  |  | 10: 43 | [6 empty] | в т.ч. ОТм
| 2 | Затраты труда машинистов |  |  | чел.-ч | 18 | 1.15 | 0.1035 | 416.2 |  | 43 | [7 empty] | Затраты труда машинистов
| 4 | М |  |  | 10: 1899 | [6 empty] | М
| 101-1668 | Рогожа |  |  | м2 | 250 |  | 1.25 | 118.03 |  | 148 | [7 empty] | Рогожа
| 401-0061 | Бетон тяжелый, крупность заполнителя: 20 мм, класс В3,5 (М50) |  |  | м3 | 102 |  | 0.51 | 3434.13 |  | 1751 | [7 empty] | Бетон тяжелый, крупность заполнителя: 20 мм, класс В3,5 (М50)
| 411-0001 | Вода |  |  | м3 | 0.2 |  | 0.001 | 32.79 |  | 0 | [7 empty] | Вода
|  | Итого |  |  | 10: 2264 | [8 empty] | Итого
|  | ФОТ |  |  | 10: 267 | [9 empty] | ФОТ
| Приказ № 812/пр от 21.12.2020 Прил. п.6 | НР Бетонные и железобетонные монолитные конструкции и работы в строительстве |  |  | 4: %; 5: 102; 7: 102; 10: 272 | [9 empty] | НР Бетонные и железобетонные монолитные конструкции и работы в строительстве
| Приказ № 774/пр от 11.12.2020 Прил. п.6 | СП Бетонные и железобетонные монолитные конструкции и работы в строительстве |  |  | 4: %; 5: 58; 7: 58; 10: 155 | [9 empty] | СП Бетонные и железобетонные монолитные конструкции и работы в строительстве
|  | Всего по позиции |  |  | 10: 2691 | [10 empty] | Всего по позиции
98 | ТССЦ-401-0061 | Бетон тяжелый, крупность заполнителя: 20 мм, класс В3,5 (М50) |  |  | 4: м3; 7: -0.51; 8: 3434.13; 10: -1751 |  |  |  | Бетон тяжелый, крупность заполнителя: 20 мм, класс В3,5 (М50)
|  | (Материалы для строительных работ) | [24 empty] | (Материалы для строительных работ)
|  | Всего по позиции |  |  | 10: -1751 | [10 empty] | Всего по позиции
99 | ТССЦ-401-0046 | Бетон тяжелый, крупность заполнителя: 40 мм, класс В15 (М200) |  |  | 4: м3; 7: 0.51; 8: 4368.32; 10: 2228 |  |  |  | Бетон тяжелый, крупность заполнителя: 40 мм, класс В15 (М200)
|  | (Материалы для строительных работ) | [24 empty] | (Материалы для строительных работ)
|  | Всего по позиции |  |  | 10: 2228 | [10 empty] | Всего по позиции
|  | Итоги по разделу 8 Устройство колодцев ПГ-2, ПГ-4, ПГ-5, МК-6 : | [21 empty] | Итоги по разделу 8 Устройство колодцев ПГ-2, ПГ-4, ПГ-5, МК-6 :
|  | Итого прямые затраты (справочно) |  |  | 10: 284609 | [13 empty] | Итого прямые затраты (справочно)
|  | в том числе: | [22 empty] | в том числе:
|  | Оплата труда рабочих |  |  | 10: 27948 | [13 empty] | Оплата труда рабочих
|  | Эксплуатация машин |  |  | 10: 33282 | [13 empty] | Эксплуатация машин
|  | в том числе оплата труда машинистов (Отм) |  |  | 10: 7183 | [13 empty] | в том числе оплата труда машинистов (Отм)
|  | Материалы |  |  | 10: 223379 | [13 empty] | Материалы
|  | Строительные работы |  |  | 10: 350418 | [13 empty] | Строительные работы
|  | в том числе: | [22 empty] | в том числе:
|  | оплата труда |  |  | 10: 27948 | [13 empty] | оплата труда
|  | эксплуатация машин и механизмов |  |  | 10: 33282 | [13 empty] | эксплуатация машин и механизмов
|  | в том числе оплата труда машинистов (ОТм) |  |  | 10: 7183 | [13 empty] | в том числе оплата труда машинистов (ОТм)
|  | материалы |  |  | 10: 223379 | [13 empty] | материалы
|  | накладные расходы |  |  | 10: 40423 | [13 empty] | накладные расходы
|  | сметная прибыль |  |  | 10: 25386 | [13 empty] | сметная прибыль
|  | Итого ФОТ (справочно) |  |  | 10: 35131 | [13 empty] | Итого ФОТ (справочно)
|  | Итого накладные расходы (справочно) |  |  | 10: 40423 | [13 empty] | Итого накладные расходы (справочно)
|  | Итого сметная прибыль (справочно) |  |  | 10: 25386 | [13 empty] | Итого сметная прибыль (справочно)
|  | Итого по разделу 8 Устройство колодцев ПГ-2, ПГ-4, ПГ-5, МК-6 |  |  | 10: 350418 | [14 empty] | Итого по разделу 8 Устройство колодцев ПГ-2, ПГ-4, ПГ-5, МК-6
Раздел 9. Строительство камеры ВК-3 (2500х2000) | [13 empty] | Раздел 9. Строительство камеры ВК-3 (2500х2000)
100 | ТЕР07-06-002-01 | Устройство камер со стенками: из бетонных блоков |  |  | 4: 100 м3 бетонных и железобетонных конструкций; 7: 0.126 |  |  |  | Устройство камер со стенками: из бетонных блоков
|  | Объем=(0,543*5+0,265*2+0,195*15+0,127*4+0,135*1+0,22*1+0,11*4+0,05*1+0,02*3+2,1+1,85+1,1) / 100 | [13 empty] | Объем=(0,543*5+0,265*2+0,195*15+0,127*4+0,135*1+0,22*1+0,11*4+0,05*1+0,02*3+2,1+1,85+1,1) / 100
| Приказ от 04.08.2020 № 421/пр прил.10 табл.1 п.5 | Производство работ осуществляется в стесненных условиях населенных пунктов ОЗП=1,15; ЭМ=1,15 к расх.; ЗПМ=1,15; ТЗ=1,15; ТЗМ=1,15 | [14 empty] | Производство работ осуществляется в стесненных условиях населенных пунктов ОЗП=1,15; ЭМ=1,15 к расх.; ЗПМ=1,15; ТЗ=1,15; ТЗМ=1,15
| 1 | ОТ |  |  | 10: 34266 | [6 empty] | ОТ
| 1-3-6 | Затраты труда рабочих-строителей (ср 3,6) |  |  | чел.-ч | 926.24 | 1.15 | 134.2122 | 255.31 |  | 34266 | [7 empty] | Затраты труда рабочих-строителей (ср 3,6)
| 2 | ЭМ |  |  | 10: 14318 | [6 empty] | ЭМ
| 021141 | Краны на автомобильном ходу при работе на других видах строительства: 10 т |  |  | маш.час | 1.8 | 1.15 | 0.26082 | 1437.62 |  | 375 | [7 empty] | Краны на автомобильном ходу при работе на других видах строительства: 10 т
| 021243 | Краны на гусеничном ходу при работе на других видах строительства: до 16 т |  |  | маш.час | 76.16 | 1.15 | 11.0356 | 952.54 |  | 10512 | [7 empty] | Краны на гусеничном ходу при работе на других видах строительства: до 16 т
| 040502 | Установки для сварки: ручной дуговой (постоянного тока) |  |  | маш.час | 29.46 | 1.15 | 4.2688 | 83.44 |  | 356 | [7 empty] | Установки для сварки: ручной дуговой (постоянного тока)
| 111100 | Вибратор глубинный |  |  | маш.час | 43.51 | 1.15 | 6.3046 | 14.58 |  | 92 | [7 empty] | Вибратор глубинный
| 121011 | Котлы битумные: передвижные 400 л |  |  | маш.час | 38.08 | 1.15 | 5.5178 | 454.62 |  | 2508 | [7 empty] | Котлы битумные: передвижные 400 л
| 400001 | Автомобили бортовые, грузоподъемность: до 5 т |  |  | маш.час | 2.69 | 1.15 | 0.38978 | 1218.33 |  | 475 | [7 empty] | Автомобили бортовые, грузоподъемность: до 5 т
| 3 | в т.ч. ОТм |  |  | 10: 4702 | [6 empty] | в т.ч. ОТм
| 2 | Затраты труда машинистов |  |  | чел.-ч | 77.96 | 1.15 | 11.2964 | 416.2 |  | 4702 | [7 empty] | Затраты труда машинистов
| 4 | М |  |  | 10: 126035 | [6 empty] | М
| 101-0076 | Битумы нефтяные строительные кровельные марки: БНК-90/30 |  |  | т | 0.84 |  | 0.10584 | 27345.66 |  | 2894 | [7 empty] | Битумы нефтяные строительные кровельные марки: БНК-90/30
| 101-1299 | Топливо дизельное из малосернистых нефтей |  |  | т | 0.042 |  | 0.005292 | 49719.99 |  | 263 | [7 empty] | Топливо дизельное из малосернистых нефтей
| 101-1529 | Электроды диаметром: 6 мм Э42 |  |  | т | 0.0275 |  | 0.003465 | 175144.13 |  | 607 | [7 empty] | Электроды диаметром: 6 мм Э42
| 101-1805 | Гвозди строительные |  |  | т | 0.01 |  | 0.00126 | 101609.43 |  | 128 | [7 empty] | Гвозди строительные
| 101-2535 | Люки чугунные: легкие |  |  | шт. | 14 |  | 1.764 | 5617.89 |  | 9910 | [7 empty] | Люки чугунные: легкие
| 102-0053 | Доски обрезные хвойных пород длиной: 4-6,5 м, шириной 75-150 мм, толщиной 25 мм, III сорта |  |  | м3 | 0.3 |  | 0.0378 | 9971.47 |  | 377 | [7 empty] | Доски обрезные хвойных пород длиной: 4-6,5 м, шириной 75-150 мм, толщиной 25 мм, III сорта
| 203-0512 | Щиты: из досок толщиной 40 мм |  |  | м2 | 9.2 |  | 1.1592 | 790.75 |  | 917 | [7 empty] | Щиты: из досок толщиной 40 мм
| 204-0100 | Горячекатаная арматурная сталь класса: А-I, А-II, А-III |  |  | т | 9.5 |  | 1.197 | 65301.75 |  | 78166 | [7 empty] | Горячекатаная арматурная сталь класса: А-I, А-II, А-III
| 401-0088 | Бетон тяжелый, крупность заполнителя: 10 мм, класс В22,5 (М300) |  |  | м3 | 51.8 |  | 6.5268 | 4876.6 |  | 31829 | [7 empty] | Бетон тяжелый, крупность заполнителя: 10 мм, класс В22,5 (М300)
| 402-0002 | Раствор готовый кладочный цементный марки: 50 |  |  | м3 | 2.9 |  | 0.3654 | 2583.96 |  | 944 | [7 empty] | Раствор готовый кладочный цементный марки: 50
Н | 403-9022 | Конструкции сборные железобетонные |  |  | м3 | 52.8 |  | 6.6528 | 0 |  | 0 | [11 empty] | Конструкции сборные железобетонные
|  | Итого |  |  | 10: 174619 | [8 empty] | Итого
|  | ФОТ |  |  | 10: 38968 | [9 empty] | ФОТ
| Приказ № 812/пр от 21.12.2020 Прил. п.7 | НР Бетонные и железобетонные сборные конструкции и работы в строительстве |  |  | 4: %; 5: 110; 7: 110; 10: 42865 | [9 empty] | НР Бетонные и железобетонные сборные конструкции и работы в строительстве
| Приказ № 774/пр от 11.12.2020 Прил. п.7 | СП Бетонные и железобетонные сборные конструкции и работы в строительстве |  |  | 4: %; 5: 73; 7: 73; 10: 28447 | [9 empty] | СП Бетонные и железобетонные сборные конструкции и работы в строительстве
|  | Всего по позиции |  |  | 10: 245931 | [10 empty] | Всего по позиции
101 | ТССЦ-401-0088 | Бетон тяжелый, крупность заполнителя: 10 мм, класс В22,5 (М300) |  |  | 4: м3; 7: -6.5268; 8: 4876.6; 10: -31829 |  |  |  | Бетон тяжелый, крупность заполнителя: 10 мм, класс В22,5 (М300)
|  | (Материалы для строительных работ) | [24 empty] | (Материалы для строительных работ)
|  | Всего по позиции |  |  | 10: -31829 | [10 empty] | Всего по позиции
102 | ТССЦ-101-2535 | Люки чугунные: легкие |  |  | 4: шт.; 7: -1.764; 8: 5617.89; 10: -9910 |  |  |  | Люки чугунные: легкие
|  | (Материалы для строительных работ) | [24 empty] | (Материалы для строительных работ)
|  | Всего по позиции |  |  | 10: -9910 | [10 empty] | Всего по позиции
103 | ТССЦ-204-0100 | Горячекатаная арматурная сталь класса: А-I, А-II, А-III |  |  | 4: т; 7: -1.197; 8: 65301.75; 10: -78166 |  |  |  | Горячекатаная арматурная сталь класса: А-I, А-II, А-III
|  | (Материалы для строительных работ) | [24 empty] | (Материалы для строительных работ)
|  | Всего по позиции |  |  | 10: -78166 | [10 empty] | Всего по позиции
104 | ТССЦ-204-0022 | Горячекатаная арматурная сталь периодического профиля класса А-III, диаметром 12 мм (анкеры для крепления стремянок) |  |  | 4: т; 7: 0.0027; 8: 61233.26; 10: 165 |  |  |  | Горячекатаная арматурная сталь периодического профиля класса А-III, диаметром 12 мм (анкеры для крепления стремянок)
|  | (Материалы для строительных работ) | [24 empty] | (Материалы для строительных работ)
|  | Объем=0,45*6/1000 | [13 empty] | Объем=0,45*6/1000
|  | Всего по позиции |  |  | 10: 165 | [10 empty] | Всего по позиции
105 | ТССЦ-204-0006 | Горячекатаная арматурная сталь гладкая класса А-I, диаметром: 16-18 мм |  |  | 4: т; 7: 0.0012; 8: 62271.84; 10: 75 |  |  |  | Горячекатаная арматурная сталь гладкая класса А-I, диаметром: 16-18 мм
|  | (Материалы для строительных работ) | [24 empty] | (Материалы для строительных работ)
|  | Объем=1,2/1000 | [13 empty] | Объем=1,2/1000
|  | Всего по позиции |  |  | 10: 75 | [10 empty] | Всего по позиции
106 | ТССЦ-204-0019 | Горячекатаная арматурная сталь периодического профиля класса: А-III, диаметром 6 мм (армирование плиты днища ПД1) |  |  | 4: т; 7: 0.03042; 8: 72414.45; 10: 2203 |  |  |  | Горячекатаная арматурная сталь периодического профиля класса: А-III, диаметром 6 мм (армирование плиты днища ПД1)
|  | (Материалы для строительных работ) | [24 empty] | (Материалы для строительных работ)
|  | Объем=(110*0,222+30*0,2)/1000 | [13 empty] | Объем=(110*0,222+30*0,2)/1000
|  | Всего по позиции |  |  | 10: 2203 | [10 empty] | Всего по позиции
107 | ТССЦ-204-0021 | Горячекатаная арматурная сталь периодического профиля класса: А-III, диаметром 10 мм (армирование плиты днища ПД1) |  |  | 4: т; 7: 0.06787; 8: 65095.75; 10: 4418 |  |  |  | Горячекатаная арматурная сталь периодического профиля класса: А-III, диаметром 10 мм (армирование плиты днища ПД1)
|  | (Материалы для строительных работ) | [24 empty] | (Материалы для строительных работ)
|  | Объем=110*0,617/1000 | [13 empty] | Объем=110*0,617/1000
|  | Всего по позиции |  |  | 10: 4418 | [10 empty] | Всего по позиции
108 | ТССЦ-401-0046 | Бетон тяжелый, крупность заполнителя: 40 мм, класс В15 (М200) (плита днища ПД1) |  |  | 4: м3; 7: 2.1; 8: 4368.32; 10: 9173 |  |  |  | Бетон тяжелый, крупность заполнителя: 40 мм, класс В15 (М200) (плита днища ПД1)
|  | (Материалы для строительных работ) | [24 empty] | (Материалы для строительных работ)
|  | Всего по позиции |  |  | 10: 9173 | [10 empty] | Всего по позиции
109 | ТССЦ-401-0086 | Бетон тяжелый, крупность заполнителя 10 мм, класс В15 (М200) (заделки) |  |  | 4: м3; 7: 1.85; 8: 4345.22; 10: 8039 |  |  |  | Бетон тяжелый, крупность заполнителя 10 мм, класс В15 (М200) (заделки)
|  | (Материалы для строительных работ) | [24 empty] | (Материалы для строительных работ)
|  | Всего по позиции |  |  | 10: 8039 | [10 empty] | Всего по позиции
110 | ТССЦ-401-0083 | Бетон тяжелый, крупность заполнителя 10 мм, класс В7,5 (М100) (подбетонка) |  |  | 4: м3; 7: 1.1; 8: 3656.28; 10: 4022 |  |  |  | Бетон тяжелый, крупность заполнителя 10 мм, класс В7,5 (М100) (подбетонка)
|  | (Материалы для строительных работ) | [24 empty] | (Материалы для строительных работ)
|  | Всего по позиции |  |  | 10: 4022 | [10 empty] | Всего по позиции
111 | ТССЦ-403-8012 | Блоки бетонные стен подвалов сплошные (ГОСТ13579-78): ФБС24-4-6-Т /бетон В7,5 (М100), объем 0,543 м3, расход арматуры 1,46 кг/ |  |  | 4: шт.; 7: 5; 8: 3126.43; 10: 15632 |  |  |  | Блоки бетонные стен подвалов сплошные (ГОСТ13579-78): ФБС24-4-6-Т /бетон В7,5 (М100), объем 0,543 м3, расход арматуры 1,46 кг/
|  | (Материалы для строительных работ) | [24 empty] | (Материалы для строительных работ)
|  | Всего по позиции |  |  | 10: 15632 | [10 empty] | Всего по позиции
112 | ТССЦ-403-8008 | Блоки бетонные стен подвалов сплошные (ГОСТ13579-78): ФБС12-4-6-Т /бетон В7,5 (М100), объем 0,265 м3, расход арматуры 1,46 кг/ |  |  | 4: шт.; 7: 2; 8: 1644.32; 10: 3289 |  |  |  | Блоки бетонные стен подвалов сплошные (ГОСТ13579-78): ФБС12-4-6-Т /бетон В7,5 (М100), объем 0,265 м3, расход арматуры 1,46 кг/
|  | (Материалы для строительных работ) | [24 empty] | (Материалы для строительных работ)
|  | Всего по позиции |  |  | 10: 3289 | [10 empty] | Всего по позиции
113 | ТССЦ-403-8002 | Блоки бетонные стен подвалов сплошные (ГОСТ13579-78): ФБС9-4-6-Т /бетон В7,5 (М100), объем 0,195 м3, расход арматуры 0,76 кг/ |  |  | 4: шт.; 7: 15; 8: 1206.62; 10: 18099 |  |  |  | Блоки бетонные стен подвалов сплошные (ГОСТ13579-78): ФБС9-4-6-Т /бетон В7,5 (М100), объем 0,195 м3, расход арматуры 0,76 кг/
|  | (Материалы для строительных работ) | [24 empty] | (Материалы для строительных работ)
|  | Всего по позиции |  |  | 10: 18099 | [10 empty] | Всего по позиции
114 | ТССЦ-403-8005 | Блоки бетонные стен подвалов сплошные (ГОСТ13579-78): ФБС12-4-3-Т /бетон В7,5 (М100), объем 0,127 м3, расход арматуры 0,74 кг/ |  |  | 4: шт.; 7: 4; 8: 919.61; 10: 3678 |  |  |  | Блоки бетонные стен подвалов сплошные (ГОСТ13579-78): ФБС12-4-3-Т /бетон В7,5 (М100), объем 0,127 м3, расход арматуры 0,74 кг/
|  | (Материалы для строительных работ) | [24 empty] | (Материалы для строительных работ)
|  | Всего по позиции |  |  | 10: 3678 | [10 empty] | Всего по позиции
115 | ТССЦ-403-0468 | Перемычка брусковая: 5ПБ-25-37-п /бетон В15 (М200), объем 0,135 м3, расход арматуры 11,62 кг/ (серия 1.038.1-1 вып. 1) (Б1) |  |  | 4: шт.; 7: 1; 8: 3738.59; 10: 3739 |  |  |  | Перемычка брусковая: 5ПБ-25-37-п /бетон В15 (М200), объем 0,135 м3, расход арматуры 11,62 кг/ (серия 1.038.1-1 вып. 1) (Б1)
|  | (Материалы для строительных работ) | [24 empty] | (Материалы для строительных работ)
|  | Всего по позиции |  |  | 10: 3739 | [10 empty] | Всего по позиции
116 | ТССЦ-403-2435 | Плиты перекрытия лотков и каналов: ПО-2 /бетон В25 (М350), объем 0,22 м3, расход арматуры 28,3 кг/ (серия 3.006.1-2/82.1) (П1) |  |  | 4: шт.; 7: 1; 8: 7821.11; 10: 7821 |  |  |  | Плиты перекрытия лотков и каналов: ПО-2 /бетон В25 (М350), объем 0,22 м3, расход арматуры 28,3 кг/ (серия 3.006.1-2/82.1) (П1)
|  | (Материалы для строительных работ) | [24 empty] | (Материалы для строительных работ)
|  | Всего по позиции |  |  | 10: 7821 | [10 empty] | Всего по позиции
117 | ТССЦ-403-8428 | Плита перекрытия: П11д-8 /бетон В25 (М350), объем 0,11 м3, расход ар-ры 7,4 кг/ (серия 3.006.1-2.87 вып.2) (П2) |  |  | 4: шт.; 7: 4; 8: 2096.79; 10: 8387 |  |  |  | Плита перекрытия: П11д-8 /бетон В25 (М350), объем 0,11 м3, расход ар-ры 7,4 кг/ (серия 3.006.1-2.87 вып.2) (П2)
|  | (Материалы для строительных работ) | [24 empty] | (Материалы для строительных работ)
|  | Всего по позиции |  |  | 10: 8387 | [10 empty] | Всего по позиции
118 | ТССЦ-403-8268 | Кольцо стеновое смотровых колодцев КС7.3 /бетон В15 (М200), объем 0,05 м3, расход арматуры 1,64 кг/ (серия 3.900.1-14) |  |  | 4: шт.; 7: 1; 8: 1184.49; 10: 1184 |  |  |  | Кольцо стеновое смотровых колодцев КС7.3 /бетон В15 (М200), объем 0,05 м3, расход арматуры 1,64 кг/ (серия 3.900.1-14)
|  | (Материалы для строительных работ) | [24 empty] | (Материалы для строительных работ)
|  | Всего по позиции |  |  | 10: 1184 | [10 empty] | Всего по позиции
119 | ТССЦ-403-8296 | Кольцо опорное КО-6 /бетон В15 (М200), объем 0,02 м3, расход ар-ры 1,10 кг/ (серия 3.900.1-14) |  |  | 4: шт.; 7: 3; 8: 923.71; 10: 2771 |  |  |  | Кольцо опорное КО-6 /бетон В15 (М200), объем 0,02 м3, расход ар-ры 1,10 кг/ (серия 3.900.1-14)
|  | (Материалы для строительных работ) | [24 empty] | (Материалы для строительных работ)
|  | Всего по позиции |  |  | 10: 2771 | [10 empty] | Всего по позиции
120 | ТССЦ-103-0196 | Трубы стальные электросварные прямошовные со снятой фаской из стали марок БСт2кп-БСт4кп и БСт2пс-БСт4пс наружный диаметр: 273 мм, толщина стенки 6 мм (гильзы - 4 шт) |  |  | 4: м; 7: 2; 8: 3517.7; 10: 7035 |  |  |  | Трубы стальные электросварные прямошовные со снятой фаской из стали марок БСт2кп-БСт4кп и БСт2пс-БСт4пс наружный диаметр: 273 мм, толщина стенки 6 мм (гильзы - 4 шт)
|  | (Материалы для строительных работ) | [24 empty] | (Материалы для строительных работ)
|  | Объем=0,5*4 | [13 empty] | Объем=0,5*4
|  | Всего по позиции |  |  | 10: 7035 | [10 empty] | Всего по позиции
121 | ТССЦ-101-2536 | Люки чугунные: тяжелые |  |  | 4: шт.; 7: 1; 8: 8261.08; 10: 8261 |  |  |  | Люки чугунные: тяжелые
|  | (Материалы для строительных работ) | [24 empty] | (Материалы для строительных работ)
|  | Всего по позиции |  |  | 10: 8261 | [10 empty] | Всего по позиции
122 | ТЕР27-04-001-04 | Устройство подстилающих и выравнивающих слоев оснований: из щебня (отмостка) |  |  | 4: 100 м3 материала основания (в плотном теле); 7: 0.001 |  |  |  | Устройство подстилающих и выравнивающих слоев оснований: из щебня (отмостка)
|  | Объем=0,1 / 100 | [13 empty] | Объем=0,1 / 100
| Приказ от 04.08.2020 № 421/пр прил.10 табл.1 п.5 | Производство работ осуществляется в стесненных условиях населенных пунктов ОЗП=1,15; ЭМ=1,15 к расх.; ЗПМ=1,15; ТЗ=1,15; ТЗМ=1,15 | [14 empty] | Производство работ осуществляется в стесненных условиях населенных пунктов ОЗП=1,15; ЭМ=1,15 к расх.; ЗПМ=1,15; ТЗ=1,15; ТЗМ=1,15
| 1 | ОТ |  |  | 10: 6 | [6 empty] | ОТ
| 1-2-4 | Затраты труда рабочих-строителей (ср 2,4) |  |  | чел.-ч | 24.19 | 1.15 | 0.027818 | 224.74 |  | 6 | [7 empty] | Затраты труда рабочих-строителей (ср 2,4)
| 2 | ЭМ |  |  | 10: 60 | [6 empty] | ЭМ
| 030101 | Автопогрузчики 5 т |  |  | маш.час | 2.46 | 1.15 | 0.002829 | 979.8 |  | 3 | [7 empty] | Автопогрузчики 5 т
| 070149 | Бульдозеры при работе на других видах строительства: 79 кВт (108 л.с.) |  |  | маш.час | 2.59 | 1.15 | 0.0029785 | 1192.27 |  | 4 | [7 empty] | Бульдозеры при работе на других видах строительства: 79 кВт (108 л.с.)
| 120202 | Автогрейдеры: среднего типа 99 кВт (135 л.с.) |  |  | маш.час | 2.3 | 1.15 | 0.002645 | 1787.09 |  | 5 | [7 empty] | Автогрейдеры: среднего типа 99 кВт (135 л.с.)
| 120911 | Катки на пневмоколесном ходу: 30 т |  |  | маш.час | 12.21 | 1.15 | 0.014042 | 3256.92 |  | 46 | [7 empty] | Катки на пневмоколесном ходу: 30 т
| 121601 | Машины поливомоечные 6000 л |  |  | маш.час | 1.04 | 1.15 | 0.001196 | 1586.4 |  | 2 | [7 empty] | Машины поливомоечные 6000 л
| 3 | в т.ч. ОТм |  |  | 10: 10 | [6 empty] | в т.ч. ОТм
| 2 | Затраты труда машинистов |  |  | чел.-ч | 20.6 | 1.15 | 0.02369 | 416.2 |  | 10 | [7 empty] | Затраты труда машинистов
| 4 | М |  |  | 10: 0 | [6 empty] | М
| 411-0001 | Вода |  |  | м3 | 7 |  | 0.007 | 32.79 |  | 0 | [7 empty] | Вода
П,Н | 408-9080 | Щебень |  |  | м3 | 0 |  | 0 | 0 |  | 0 | [11 empty] | Щебень
|  | Итого |  |  | 10: 66 | [8 empty] | Итого
|  | ФОТ |  |  | 10: 16 | [9 empty] | ФОТ
| Приказ № 812/пр от 21.12.2020 Прил. п.21 (в ред. пр. № 636/пр от 02.09.2021) | НР Автомобильные дороги |  |  | 4: %; 5: 147; 7: 147; 10: 24 | [9 empty] | НР Автомобильные дороги
| Приказ № 774/пр от 11.12.2020 Прил. п.21 (в ред. пр. № 317/пр от 22.04.2022) | СП Автомобильные дороги |  |  | 4: %; 5: 134; 7: 134; 10: 21 | [9 empty] | СП Автомобильные дороги
|  | Всего по позиции |  |  | 10: 111 | [10 empty] | Всего по позиции
123 | ТССЦ-408-0024 | Щебень из природного камня для строительных работ марка: 400, фракция 40-70 мм |  |  | 4: м3; 7: 0.13; 8: 1285.5; 10: 167 |  |  |  | Щебень из природного камня для строительных работ марка: 400, фракция 40-70 мм
|  | (Материалы для строительных работ) | [24 empty] | (Материалы для строительных работ)
|  | Объем=0,1*1,3 | [13 empty] | Объем=0,1*1,3
|  | Всего по позиции |  |  | 10: 167 | [10 empty] | Всего по позиции
124 | ТЕР06-01-001-01 | Устройство бетонной подготовки (отмостка) |  |  | 4: 100 м3 бетона, бутобетона и железобетона в деле; 7: 0.00125 |  |  |  | Устройство бетонной подготовки (отмостка)
|  | Объем=0,125 / 100 | [13 empty] | Объем=0,125 / 100
| Приказ от 04.08.2020 № 421/пр прил.10 табл.1 п.5 | Производство работ осуществляется в стесненных условиях населенных пунктов ОЗП=1,15; ЭМ=1,15 к расх.; ЗПМ=1,15; ТЗ=1,15; ТЗМ=1,15 | [14 empty] | Производство работ осуществляется в стесненных условиях населенных пунктов ОЗП=1,15; ЭМ=1,15 к расх.; ЗПМ=1,15; ТЗ=1,15; ТЗМ=1,15
| 1 | ОТ |  |  | 10: 56 | [6 empty] | ОТ
| 1-2-0 | Затраты труда рабочих-строителей (ср 2) |  |  | чел.-ч | 180 | 1.15 | 0.25875 | 216.75 |  | 56 | [7 empty] | Затраты труда рабочих-строителей (ср 2)
| 2 | ЭМ |  |  | 10: 35 | [6 empty] | ЭМ
| 020129 | Краны башенные при работе на других видах строительства: 8 т |  |  | маш.час | 18 | 1.15 | 0.025875 | 1346.47 |  | 35 | [7 empty] | Краны башенные при работе на других видах строительства: 8 т
| 111301 | Вибратор поверхностный |  |  | маш.час | 48 | 1.15 | 0.069 | 2.35 |  | 0 | [7 empty] | Вибратор поверхностный
| 400001 | Автомобили бортовые, грузоподъемность: до 5 т |  |  | маш.час | 0.13 | 1.15 | 0.0001869 | 1218.33 |  | 0 | [7 empty] | Автомобили бортовые, грузоподъемность: до 5 т
| 3 | в т.ч. ОТм |  |  | 10: 11 | [6 empty] | в т.ч. ОТм
| 2 | Затраты труда машинистов |  |  | чел.-ч | 18 | 1.15 | 0.025875 | 416.2 |  | 11 | [7 empty] | Затраты труда машинистов
| 4 | М |  |  | 10: 475 | [6 empty] | М
| 101-1668 | Рогожа |  |  | м2 | 250 |  | 0.3125 | 118.03 |  | 37 | [7 empty] | Рогожа
| 401-0061 | Бетон тяжелый, крупность заполнителя: 20 мм, класс В3,5 (М50) |  |  | м3 | 102 |  | 0.1275 | 3434.13 |  | 438 | [7 empty] | Бетон тяжелый, крупность заполнителя: 20 мм, класс В3,5 (М50)
| 411-0001 | Вода |  |  | м3 | 0.2 |  | 0.00025 | 32.79 |  | 0 | [7 empty] | Вода
|  | Итого |  |  | 10: 566 | [8 empty] | Итого
|  | ФОТ |  |  | 10: 67 | [9 empty] | ФОТ
| Приказ № 812/пр от 21.12.2020 Прил. п.6 | НР Бетонные и железобетонные монолитные конструкции и работы в строительстве |  |  | 4: %; 5: 102; 7: 102; 10: 68 | [9 empty] | НР Бетонные и железобетонные монолитные конструкции и работы в строительстве
| Приказ № 774/пр от 11.12.2020 Прил. п.6 | СП Бетонные и железобетонные монолитные конструкции и работы в строительстве |  |  | 4: %; 5: 58; 7: 58; 10: 39 | [9 empty] | СП Бетонные и железобетонные монолитные конструкции и работы в строительстве
|  | Всего по позиции |  |  | 10: 673 | [10 empty] | Всего по позиции
125 | ТССЦ-401-0061 | Бетон тяжелый, крупность заполнителя: 20 мм, класс В3,5 (М50) |  |  | 4: м3; 7: -0.1275; 8: 3434.13; 10: -438 |  |  |  | Бетон тяжелый, крупность заполнителя: 20 мм, класс В3,5 (М50)
|  | (Материалы для строительных работ) | [24 empty] | (Материалы для строительных работ)
|  | Всего по позиции |  |  | 10: -438 | [10 empty] | Всего по позиции
126 | ТССЦ-401-0046 | Бетон тяжелый, крупность заполнителя: 40 мм, класс В15 (М200) |  |  | 4: м3; 7: 0.1275; 8: 4368.32; 10: 557 |  |  |  | Бетон тяжелый, крупность заполнителя: 40 мм, класс В15 (М200)
|  | (Материалы для строительных работ) | [24 empty] | (Материалы для строительных работ)
|  | Всего по позиции |  |  | 10: 557 | [10 empty] | Всего по позиции
127 | ТЕР09-03-029-01 | Монтаж лестниц прямолинейных и криволинейных, пожарных с ограждением |  |  | 4: 1 т конструкций; 7: 0.03 |  |  |  | Монтаж лестниц прямолинейных и криволинейных, пожарных с ограждением
|  | Объем=25,2/1000 | [13 empty] | Объем=25,2/1000
| Приказ от 04.08.2020 № 421/пр прил.10 табл.1 п.5 | Производство работ осуществляется в стесненных условиях населенных пунктов ОЗП=1,15; ЭМ=1,15 к расх.; ЗПМ=1,15; ТЗ=1,15; ТЗМ=1,15 | [14 empty] | Производство работ осуществляется в стесненных условиях населенных пунктов ОЗП=1,15; ЭМ=1,15 к расх.; ЗПМ=1,15; ТЗ=1,15; ТЗМ=1,15
| 1 | ОТ |  |  | 10: 292 | [6 empty] | ОТ
| 1-3-8 | Затраты труда рабочих-строителей (ср 3,8) |  |  | чел.-ч | 32.37 | 1.15 | 1.1168 | 261.3 |  | 292 | [7 empty] | Затраты труда рабочих-строителей (ср 3,8)
| 2 | ЭМ |  |  | 10: 258 | [6 empty] | ЭМ
| 020403 | Краны козловые при работе на монтаже технологического оборудования: 32 т |  |  | маш.час | 0.07 | 1.15 | 0.002415 | 2120.49 |  | 5 | [7 empty] | Краны козловые при работе на монтаже технологического оборудования: 32 т
| 021141 | Краны на автомобильном ходу при работе на других видах строительства: 10 т |  |  | маш.час | 0.12 | 1.15 | 0.00414 | 1437.62 |  | 6 | [7 empty] | Краны на автомобильном ходу при работе на других видах строительства: 10 т
| 021243 | Краны на гусеничном ходу при работе на других видах строительства: до 16 т |  |  | маш.час | 5.45 | 1.15 | 0.18802 | 952.54 |  | 179 | [7 empty] | Краны на гусеничном ходу при работе на других видах строительства: до 16 т
| 030203 | Домкраты гидравлические грузоподъемностью: 63-100 т |  |  | маш.час | 0.96 | 1.15 | 0.03312 | 17.14 |  | 1 | [7 empty] | Домкраты гидравлические грузоподъемностью: 63-100 т
| 040504 | Аппарат для газовой сварки и резки |  |  | маш.час | 1.68 | 1.15 | 0.05796 | 9.5 |  | 1 | [7 empty] | Аппарат для газовой сварки и резки
| 041000 | Преобразователи сварочные с номинальным сварочным током 315-500 А |  |  | маш.час | 9.62 | 1.15 | 0.33189 | 171.07 |  | 57 | [7 empty] | Преобразователи сварочные с номинальным сварочным током 315-500 А
| 041400 | Электрические печи для сушки сварочных материалов с регулированием температуры в пределах: от 80 °С до 500 °С |  |  | маш.час | 0.39 | 1.15 | 0.013455 | 90.66 |  | 1 | [7 empty] | Электрические печи для сушки сварочных материалов с регулированием температуры в пределах: от 80 °С до 500 °С
| 330301 | Машины шлифовальные: электрические |  |  | маш.час | 0.29 | 1.15 | 0.010005 | 40.31 |  | 0 | [7 empty] | Машины шлифовальные: электрические
| 400001 | Автомобили бортовые, грузоподъемность: до 5 т |  |  | маш.час | 0.19 | 1.15 | 0.006555 | 1218.33 |  | 8 | [7 empty] | Автомобили бортовые, грузоподъемность: до 5 т
| 3 | в т.ч. ОТм |  |  | 10: 81 | [6 empty] | в т.ч. ОТм
| 2 | Затраты труда машинистов |  |  | чел.-ч | 5.64 | 1.15 | 0.19458 | 416.2 |  | 81 | [7 empty] | Затраты труда машинистов
| 4 | М |  |  | 10: 37 | [6 empty] | М
| 101-0309 | Канаты пеньковые пропитанные |  |  | т | 0.0001 |  | 3e-06 | 325087.96 |  | 1 | [7 empty] | Канаты пеньковые пропитанные
| 101-0324 | Кислород технический: газообразный |  |  | м3 | 1.37 |  | 0.0411 | 86.85 |  | 4 | [7 empty] | Кислород технический: газообразный
| 101-0797 | Проволока горячекатаная в мотках, диаметром 6,3-6,5 мм |  |  | т | 3e-05 |  | 9e-07 | 27820.67 |  | 0 | [7 empty] | Проволока горячекатаная в мотках, диаметром 6,3-6,5 мм
| 101-1019 | Швеллеры № 40 из стали марки: Ст0 |  |  | т | 0.00194 |  | 5.82e-05 | 75032.71 |  | 4 | [7 empty] | Швеллеры № 40 из стали марки: Ст0
| 101-1515 | Электроды диаметром: 4 мм Э46 |  |  | т | 0.004 |  | 0.00012 | 184362.24 |  | 22 | [7 empty] | Электроды диаметром: 4 мм Э46
| 101-1805 | Гвозди строительные |  |  | т | 1e-05 |  | 3e-07 | 101609.43 |  | 0 | [7 empty] | Гвозди строительные
| 101-2278 | Пропан-бутан, смесь техническая |  |  | кг | 0.41 |  | 0.0123 | 76.3 |  | 1 | [7 empty] | Пропан-бутан, смесь техническая
| 101-2467 | Растворитель марки: Р-4 |  |  | т | 0.0006 |  | 1.8e-05 | 68523.6 |  | 1 | [7 empty] | Растворитель марки: Р-4
| 102-0023 | Бруски обрезные хвойных пород длиной: 4-6,5 м, шириной 75-150 мм, толщиной 40-75 мм, I сорта |  |  | м3 | 0.00103 |  | 3.09e-05 | 10357.4 |  | 0 | [7 empty] | Бруски обрезные хвойных пород длиной: 4-6,5 м, шириной 75-150 мм, толщиной 40-75 мм, I сорта
| 113-0021 | Грунтовка: ГФ-021 красно-коричневая |  |  | т | 0.00031 |  | 9.3e-06 | 82742.25 |  | 1 | [7 empty] | Грунтовка: ГФ-021 красно-коричневая
| 201-0756 | Отдельные конструктивные элементы зданий и сооружений с преобладанием: горячекатаных профилей, средняя масса сборочной единицы от 0,1 до 0,5 т |  |  | т | 0.001 |  | 3e-05 | 104754.87 |  | 3 | [7 empty] | Отдельные конструктивные элементы зданий и сооружений с преобладанием: горячекатаных профилей, средняя масса сборочной единицы от 0,1 до 0,5 т
| 508-0097 | Канат двойной свивки типа ТК, конструкции 6х19(1+6+12)+1 о.с., оцинкованный из проволок марки В, маркировочная группа: 1770 н/мм2, диаметром 5,5 мм |  |  | 10 м | 0.0187 |  | 0.000561 | 515.14 |  | 0 | [7 empty] | Канат двойной свивки типа ТК, конструкции 6х19(1+6+12)+1 о.с., оцинкованный из проволок марки В, маркировочная группа: 1770 н/мм2, диаметром 5,5 мм
П,Н | 101-1714 | Болты с гайками и шайбами строительные |  |  | т | 0 |  | 0 | 181956.47 |  | 0 | [11 empty] | Болты с гайками и шайбами строительные
Н | 201-9002 | Конструкции стальные |  |  | т | 1 |  | 0.03 | 0 |  | 0 | [11 empty] | Конструкции стальные
|  | Итого |  |  | 10: 587 | [8 empty] | Итого
|  | ФОТ |  |  | 10: 373 | [9 empty] | ФОТ
| Приказ № 812/пр от 21.12.2020 Прил. п.9 | НР Строительные металлические конструкции |  |  | 4: %; 5: 93; 7: 93; 10: 347 | [9 empty] | НР Строительные металлические конструкции
| Приказ № 774/пр от 11.12.2020 Прил. п.9 | СП Строительные металлические конструкции |  |  | 4: %; 5: 62; 7: 62; 10: 231 | [9 empty] | СП Строительные металлические конструкции
|  | Всего по позиции |  |  | 10: 1165 | [10 empty] | Всего по позиции
128 | ТССЦ-201-0650 | Ограждения лестничных проемов, лестничные марши, пожарные лестницы |  |  | 4: т; 7: 0.0252; 8: 93554.16; 10: 2358 |  |  |  | Ограждения лестничных проемов, лестничные марши, пожарные лестницы
|  | (Материалы для строительных работ) | [24 empty] | (Материалы для строительных работ)
|  | Объем=25,2/1000 | [13 empty] | Объем=25,2/1000
|  | Всего по позиции |  |  | 10: 2358 | [10 empty] | Всего по позиции
129 | ТЕР13-03-002-04 | Огрунтовка металлических поверхностей за один раз: грунтовкой ГФ-021 |  |  | 4: 100 м2 окрашиваемой поверхности; 7: 0.0224 |  |  |  | Огрунтовка металлических поверхностей за один раз: грунтовкой ГФ-021
|  | Объем=2,24 / 100 | [13 empty] | Объем=2,24 / 100
| Приказ от 04.08.2020 № 421/пр прил.10 табл.1 п.5 | Производство работ осуществляется в стесненных условиях населенных пунктов ОЗП=1,15; ЭМ=1,15 к расх.; ЗПМ=1,15; ТЗ=1,15; ТЗМ=1,15 | [14 empty] | Производство работ осуществляется в стесненных условиях населенных пунктов ОЗП=1,15; ЭМ=1,15 к расх.; ЗПМ=1,15; ТЗ=1,15; ТЗМ=1,15
| 1 | ОТ |  |  | 10: 40 | [6 empty] | ОТ
| 1-4-7 | Затраты труда рабочих-строителей (ср 4,7) |  |  | чел.-ч | 5.31 | 1.15 | 0.13679 | 295.86 |  | 40 | [7 empty] | Затраты труда рабочих-строителей (ср 4,7)
| 2 | ЭМ |  |  | 10: 2 | [6 empty] | ЭМ
| 030101 | Автопогрузчики 5 т |  |  | маш.час | 0.01 | 1.15 | 0.0002576 | 979.8 |  | 0 | [7 empty] | Автопогрузчики 5 т
| 030401 | Лебедки электрические тяговым усилием: до 5,79 кН (0,59 т) |  |  | маш.час | 0.01 | 1.15 | 0.0002576 | 19.92 |  | 0 | [7 empty] | Лебедки электрические тяговым усилием: до 5,79 кН (0,59 т)
| 340101 | Агрегаты окрасочные высокого давления для окраски поверхностей конструкций мощностью: 1 кВт |  |  | маш.час | 1.12 | 1.15 | 0.028851 | 52.89 |  | 2 | [7 empty] | Агрегаты окрасочные высокого давления для окраски поверхностей конструкций мощностью: 1 кВт
| 400001 | Автомобили бортовые, грузоподъемность: до 5 т |  |  | маш.час | 0.01 | 1.15 | 0.0002576 | 1218.33 |  | 0 | [7 empty] | Автомобили бортовые, грузоподъемность: до 5 т
| 3 | в т.ч. ОТм |  |  | 10: 0 | [6 empty] | в т.ч. ОТм
| 2 | Затраты труда машинистов |  |  | чел.-ч | 0.01 | 1.15 | 0.0002576 | 416.2 |  | 0 | [7 empty] | Затраты труда машинистов
| 4 | М |  |  | 10: 29 | [6 empty] | М
| 113-0021 | Грунтовка: ГФ-021 красно-коричневая |  |  | т | 0.012 |  | 0.0002688 | 82742.25 |  | 22 | [7 empty] | Грунтовка: ГФ-021 красно-коричневая
| 113-0077 | Ксилол нефтяной марки А |  |  | т | 0.002 |  | 4.48e-05 | 162720.4 |  | 7 | [7 empty] | Ксилол нефтяной марки А
|  | Итого |  |  | 10: 71 | [8 empty] | Итого
|  | ФОТ |  |  | 10: 40 | [9 empty] | ФОТ
| Приказ № 812/пр от 21.12.2020 Прил. п.13 | НР Защита строительных конструкций и оборудования от коррозии |  |  | 4: %; 5: 94; 7: 94; 10: 38 | [9 empty] | НР Защита строительных конструкций и оборудования от коррозии
| Приказ № 774/пр от 11.12.2020 Прил. п.13 | СП Защита строительных конструкций и оборудования от коррозии |  |  | 4: %; 5: 51; 7: 51; 10: 20 | [9 empty] | СП Защита строительных конструкций и оборудования от коррозии
|  | Всего по позиции |  |  | 10: 129 | [10 empty] | Всего по позиции
130 | ТЕР13-03-004-26 | Окраска металлических огрунтованных поверхностей: эмалью ПФ-115 |  |  | 4: 100 м2 окрашиваемой поверхности; 7: 0.0224 |  |  |  | Окраска металлических огрунтованных поверхностей: эмалью ПФ-115
|  | Объем=2,24 / 100 | [13 empty] | Объем=2,24 / 100
|  | За 2 раза ПЗ=2 (ОЗП=2; ЭМ=2 к расх.; ЗПМ=2; МАТ=2 к расх.; ТЗ=2; ТЗМ=2) | [14 empty] | За 2 раза ПЗ=2 (ОЗП=2; ЭМ=2 к расх.; ЗПМ=2; МАТ=2 к расх.; ТЗ=2; ТЗМ=2)
| Приказ от 04.08.2020 № 421/пр прил.10 табл.1 п.5 | Производство работ осуществляется в стесненных условиях населенных пунктов ОЗП=1,15; ЭМ=1,15 к расх.; ЗПМ=1,15; ТЗ=1,15; ТЗМ=1,15 | [14 empty] | Производство работ осуществляется в стесненных условиях населенных пунктов ОЗП=1,15; ЭМ=1,15 к расх.; ЗПМ=1,15; ТЗ=1,15; ТЗМ=1,15
| 1 | ОТ |  |  | 10: 50 | [6 empty] | ОТ
| 1-3-5 | Затраты труда рабочих-строителей (ср 3,5) |  |  | чел.-ч | 3.83 | 2,3 (2*1,15) | 0.19732 | 252.31 |  | 50 | [7 empty] | Затраты труда рабочих-строителей (ср 3,5)
| 2 | ЭМ |  |  | 10: 4 | [6 empty] | ЭМ
| 030101 | Автопогрузчики 5 т |  |  | маш.час | 0.01 | 2,3 (2*1,15) | 0.0005152 | 979.8 |  | 1 | [7 empty] | Автопогрузчики 5 т
| 030401 | Лебедки электрические тяговым усилием: до 5,79 кН (0,59 т) |  |  | маш.час | 0.01 | 2,3 (2*1,15) | 0.0005152 | 19.92 |  | 0 | [7 empty] | Лебедки электрические тяговым усилием: до 5,79 кН (0,59 т)
| 340101 | Агрегаты окрасочные высокого давления для окраски поверхностей конструкций мощностью: 1 кВт |  |  | маш.час | 0.65 | 2,3 (2*1,15) | 0.033488 | 52.89 |  | 2 | [7 empty] | Агрегаты окрасочные высокого давления для окраски поверхностей конструкций мощностью: 1 кВт
| 400001 | Автомобили бортовые, грузоподъемность: до 5 т |  |  | маш.час | 0.01 | 2,3 (2*1,15) | 0.0005152 | 1218.33 |  | 1 | [7 empty] | Автомобили бортовые, грузоподъемность: до 5 т
| 3 | в т.ч. ОТм |  |  | 10: 0 | [6 empty] | в т.ч. ОТм
| 2 | Затраты труда машинистов |  |  | чел.-ч | 0.01 | 2,3 (2*1,15) | 0.0005152 | 416.2 |  | 0 | [7 empty] | Затраты труда машинистов
| 4 | М |  |  | 10: 153 | [6 empty] | М
| 101-1292 | Уайт-спирит |  |  | т | 0.0014 | 2 | 6.27e-05 | 73941.9 |  | 5 | [7 empty] | Уайт-спирит
| 113-0246 | Эмаль ПФ-115 серая |  |  | т | 0.019 | 2 | 0.0008512 | 173857.95 |  | 148 | [7 empty] | Эмаль ПФ-115 серая
|  | Итого |  |  | 10: 207 | [8 empty] | Итого
|  | ФОТ |  |  | 10: 50 | [9 empty] | ФОТ
| Приказ № 812/пр от 21.12.2020 Прил. п.13 | НР Защита строительных конструкций и оборудования от коррозии |  |  | 4: %; 5: 94; 7: 94; 10: 47 | [9 empty] | НР Защита строительных конструкций и оборудования от коррозии
| Приказ № 774/пр от 11.12.2020 Прил. п.13 | СП Защита строительных конструкций и оборудования от коррозии |  |  | 4: %; 5: 51; 7: 51; 10: 26 | [9 empty] | СП Защита строительных конструкций и оборудования от коррозии
|  | Всего по позиции |  |  | 10: 280 | [10 empty] | Всего по позиции
131 | ТЕР08-01-003-07 | Гидроизоляция боковая обмазочная битумная в 2 слоя по выровненной поверхности бутовой кладки, кирпичу, бетону (прим.) |  |  | 4: 100 м2 изолируемой поверхности; 7: 0.359 |  |  |  | Гидроизоляция боковая обмазочная битумная в 2 слоя по выровненной поверхности бутовой кладки, кирпичу, бетону (прим.)
|  | Объем=(3,3*2,1*2+2,8*2,1*2+(2,8*3,3+(2*3,14*0,35*0,65)-(3,14*0,35*0,35))) / 100 | [13 empty] | Объем=(3,3*2,1*2+2,8*2,1*2+(2,8*3,3+(2*3,14*0,35*0,65)-(3,14*0,35*0,35))) / 100
| Приказ от 04.08.2020 № 421/пр прил.10 табл.1 п.5 | Производство работ осуществляется в стесненных условиях населенных пунктов ОЗП=1,15; ЭМ=1,15 к расх.; ЗПМ=1,15; ТЗ=1,15; ТЗМ=1,15 | [14 empty] | Производство работ осуществляется в стесненных условиях населенных пунктов ОЗП=1,15; ЭМ=1,15 к расх.; ЗПМ=1,15; ТЗ=1,15; ТЗМ=1,15
| 1 | ОТ |  |  | 10: 2315 | [6 empty] | ОТ
| 1-3-9 | Затраты труда рабочих-строителей (ср 3,9) |  |  | чел.-ч | 21.2 | 1.15 | 8.7524 | 264.5 |  | 2315 | [7 empty] | Затраты труда рабочих-строителей (ср 3,9)
| 2 | ЭМ |  |  | 10: 467 | [6 empty] | ЭМ
| 121011 | Котлы битумные: передвижные 400 л |  |  | маш.час | 1.95 | 1.15 | 0.80506 | 454.62 |  | 366 | [7 empty] | Котлы битумные: передвижные 400 л
| 400001 | Автомобили бортовые, грузоподъемность: до 5 т |  |  | маш.час | 0.2 | 1.15 | 0.08257 | 1218.33 |  | 101 | [7 empty] | Автомобили бортовые, грузоподъемность: до 5 т
| 4 | М |  |  | 10: 4468 | [6 empty] | М
| 101-0073 | Битумы нефтяные строительные марки: БН-90/10 |  |  | т | 0.016 |  | 0.005744 | 43790.26 |  | 252 | [7 empty] | Битумы нефтяные строительные марки: БН-90/10
| 101-0322 | Керосин для технических целей марок КТ-1, КТ-2 |  |  | т | 0.024 |  | 0.008616 | 47515.54 |  | 409 | [7 empty] | Керосин для технических целей марок КТ-1, КТ-2
| 101-0594 | Мастика битумная кровельная горячая |  |  | т | 0.24 |  | 0.08616 | 44178.43 |  | 3806 | [7 empty] | Мастика битумная кровельная горячая
| 101-1757 | Ветошь |  |  | кг | 0.1 |  | 0.0359 | 40.92 |  | 1 | [7 empty] | Ветошь
|  | Итого |  |  | 10: 7250 | [8 empty] | Итого
|  | ФОТ |  |  | 10: 2315 | [9 empty] | ФОТ
| Приказ № 812/пр от 21.12.2020 Прил. п.8 | НР Конструкции из кирпича и блоков |  |  | 4: %; 5: 110; 7: 110; 10: 2547 | [9 empty] | НР Конструкции из кирпича и блоков
| Приказ № 774/пр от 11.12.2020 Прил. п.8 | СП Конструкции из кирпича и блоков |  |  | 4: %; 5: 69; 7: 69; 10: 1597 | [9 empty] | СП Конструкции из кирпича и блоков
|  | Всего по позиции |  |  | 10: 11394 | [10 empty] | Всего по позиции
132 | ТЕР06-01-005-01 | Устройство бетонных фундаментов общего назначения объемом: до 5 м3 (упоры) |  |  | 4: 100 м3 бетона и железобетона в деле; 7: 0.0014 |  |  |  | Устройство бетонных фундаментов общего назначения объемом: до 5 м3 (упоры)
|  | Объем=(0,07*2) / 100 | [13 empty] | Объем=(0,07*2) / 100
| Приказ от 04.08.2020 № 421/пр прил.10 табл.1 п.5 | Производство работ осуществляется в стесненных условиях населенных пунктов ОЗП=1,15; ЭМ=1,15 к расх.; ЗПМ=1,15; ТЗ=1,15; ТЗМ=1,15 | [14 empty] | Производство работ осуществляется в стесненных условиях населенных пунктов ОЗП=1,15; ЭМ=1,15 к расх.; ЗПМ=1,15; ТЗ=1,15; ТЗМ=1,15
| 1 | ОТ |  |  | 10: 167 | [6 empty] | ОТ
| 1-2-9 | Затраты труда рабочих-строителей (ср 2,9) |  |  | чел.-ч | 441.28 | 1.15 | 0.71046 | 234.93 |  | 167 | [7 empty] | Затраты труда рабочих-строителей (ср 2,9)
| 2 | ЭМ |  |  | 10: 57 | [6 empty] | ЭМ
| 021141 | Краны на автомобильном ходу при работе на других видах строительства: 10 т |  |  | маш.час | 1.05 | 1.15 | 0.0016905 | 1437.62 |  | 2 | [7 empty] | Краны на автомобильном ходу при работе на других видах строительства: 10 т
| 021243 | Краны на гусеничном ходу при работе на других видах строительства: до 16 т |  |  | маш.час | 33.26 | 1.15 | 0.053549 | 952.54 |  | 51 | [7 empty] | Краны на гусеничном ходу при работе на других видах строительства: до 16 т
| 030101 | Автопогрузчики 5 т |  |  | маш.час | 0.27 | 1.15 | 0.0004347 | 979.8 |  | 0 | [7 empty] | Автопогрузчики 5 т
| 111100 | Вибратор глубинный |  |  | маш.час | 23.52 | 1.15 | 0.037867 | 14.58 |  | 1 | [7 empty] | Вибратор глубинный
| 331532 | Пила: цепная электрическая |  |  | маш.час | 1.1 | 1.15 | 0.001771 | 30.26 |  | 0 | [7 empty] | Пила: цепная электрическая
| 400001 | Автомобили бортовые, грузоподъемность: до 5 т |  |  | маш.час | 1.53 | 1.15 | 0.0024633 | 1218.33 |  | 3 | [7 empty] | Автомобили бортовые, грузоподъемность: до 5 т
| 3 | в т.ч. ОТм |  |  | 10: 23 | [6 empty] | в т.ч. ОТм
| 2 | Затраты труда машинистов |  |  | чел.-ч | 34.58 | 1.15 | 0.055674 | 416.2 |  | 23 | [7 empty] | Затраты труда машинистов
| 4 | М |  |  | 10: 655 | [6 empty] | М
| 101-0797 | Проволока горячекатаная в мотках, диаметром 6,3-6,5 мм |  |  | т | 0.04 |  | 5.6e-05 | 27820.67 |  | 2 | [7 empty] | Проволока горячекатаная в мотках, диаметром 6,3-6,5 мм
| 101-1668 | Рогожа |  |  | м2 | 5.6 |  | 0.00784 | 118.03 |  | 1 | [7 empty] | Рогожа
| 101-1805 | Гвозди строительные |  |  | т | 0.037 |  | 5.18e-05 | 101609.43 |  | 5 | [7 empty] | Гвозди строительные
| 102-0008 | Лесоматериалы круглые хвойных пород для строительства диаметром 14-24 см, длиной 3-6,5 м |  |  | м3 | 0.69 |  | 0.000966 | 7455.45 |  | 7 | [7 empty] | Лесоматериалы круглые хвойных пород для строительства диаметром 14-24 см, длиной 3-6,5 м
| 102-0025 | Бруски обрезные хвойных пород длиной: 4-6,5 м, шириной 75-150 мм, толщиной 40-75 мм, III сорта |  |  | м3 | 0.08 |  | 0.000112 | 8138.95 |  | 1 | [7 empty] | Бруски обрезные хвойных пород длиной: 4-6,5 м, шириной 75-150 мм, толщиной 40-75 мм, III сорта
| 102-0053 | Доски обрезные хвойных пород длиной: 4-6,5 м, шириной 75-150 мм, толщиной 25 мм, III сорта |  |  | м3 | 0.2 |  | 0.00028 | 9971.47 |  | 3 | [7 empty] | Доски обрезные хвойных пород длиной: 4-6,5 м, шириной 75-150 мм, толщиной 25 мм, III сорта
| 102-0061 | Доски обрезные хвойных пород длиной: 4-6,5 м, шириной 75-150 мм, толщиной 44 мм и более, III сорта |  |  | м3 | 0.69 |  | 0.000966 | 9373.33 |  | 9 | [7 empty] | Доски обрезные хвойных пород длиной: 4-6,5 м, шириной 75-150 мм, толщиной 44 мм и более, III сорта
| 203-0511 | Щиты: из досок толщиной 25 мм |  |  | м2 | 49.5 |  | 0.0693 | 331.73 |  | 23 | [7 empty] | Щиты: из досок толщиной 25 мм
| 401-0023 | Бетон тяжелый, крупность заполнителя: более 40 мм, класс В7,5 (М 100) |  |  | м3 | 102 |  | 0.1428 | 4228.91 |  | 604 | [7 empty] | Бетон тяжелый, крупность заполнителя: более 40 мм, класс В7,5 (М 100)
| 405-0253 | Известь строительная: негашеная комовая, сорт I |  |  | т | 0.05 |  | 7e-05 | 6155.24 |  | 0 | [7 empty] | Известь строительная: негашеная комовая, сорт I
| 411-0001 | Вода |  |  | м3 | 1.75 |  | 0.00245 | 32.79 |  | 0 | [7 empty] | Вода
|  | Итого |  |  | 10: 879 | [8 empty] | Итого
|  | ФОТ |  |  | 10: 190 | [9 empty] | ФОТ
| Приказ № 812/пр от 21.12.2020 Прил. п.6 | НР Бетонные и железобетонные монолитные конструкции и работы в строительстве |  |  | 4: %; 5: 102; 7: 102; 10: 194 | [9 empty] | НР Бетонные и железобетонные монолитные конструкции и работы в строительстве
| Приказ № 774/пр от 11.12.2020 Прил. п.6 | СП Бетонные и железобетонные монолитные конструкции и работы в строительстве |  |  | 4: %; 5: 58; 7: 58; 10: 110 | [9 empty] | СП Бетонные и железобетонные монолитные конструкции и работы в строительстве
|  | Всего по позиции |  |  | 10: 1183 | [10 empty] | Всего по позиции
133 | ТССЦ-401-0023 | Бетон тяжелый, крупность заполнителя: более 40 мм, класс В7,5 (М 100) |  |  | 4: м3; 7: -0.1428; 8: 4228.91; 10: -604 |  |  |  | Бетон тяжелый, крупность заполнителя: более 40 мм, класс В7,5 (М 100)
|  | (Материалы для строительных работ) | [24 empty] | (Материалы для строительных работ)
|  | Всего по позиции |  |  | 10: -604 | [10 empty] | Всего по позиции
134 | ТССЦ-401-0046 | Бетон тяжелый, крупность заполнителя: 40 мм, класс В15 (М200) |  |  | 4: м3; 7: 0.1428; 8: 4368.32; 10: 624 |  |  |  | Бетон тяжелый, крупность заполнителя: 40 мм, класс В15 (М200)
|  | (Материалы для строительных работ) | [24 empty] | (Материалы для строительных работ)
|  | Всего по позиции |  |  | 10: 624 | [10 empty] | Всего по позиции
|  | Итоги по разделу 9 Строительство камеры ВК-3 (2500х2000) : | [21 empty] | Итоги по разделу 9 Строительство камеры ВК-3 (2500х2000) :
|  | Итого прямые затраты (справочно) |  |  | 10: 174995 | [13 empty] | Итого прямые затраты (справочно)
|  | в том числе: | [22 empty] | в том числе:
|  | Оплата труда рабочих |  |  | 10: 37192 | [13 empty] | Оплата труда рабочих
|  | Эксплуатация машин |  |  | 10: 15201 | [13 empty] | Эксплуатация машин
|  | в том числе оплата труда машинистов (Отм) |  |  | 10: 4827 | [13 empty] | в том числе оплата труда машинистов (Отм)
|  | Материалы |  |  | 10: 122602 | [13 empty] | Материалы
|  | Строительные работы |  |  | 10: 251616 | [13 empty] | Строительные работы
|  | в том числе: | [22 empty] | в том числе:
|  | оплата труда |  |  | 10: 37192 | [13 empty] | оплата труда
|  | эксплуатация машин и механизмов |  |  | 10: 15201 | [13 empty] | эксплуатация машин и механизмов
|  | в том числе оплата труда машинистов (ОТм) |  |  | 10: 4827 | [13 empty] | в том числе оплата труда машинистов (ОТм)
|  | материалы |  |  | 10: 122602 | [13 empty] | материалы
|  | накладные расходы |  |  | 10: 46130 | [13 empty] | накладные расходы
|  | сметная прибыль |  |  | 10: 30491 | [13 empty] | сметная прибыль
|  | Итого ФОТ (справочно) |  |  | 10: 42019 | [13 empty] | Итого ФОТ (справочно)
|  | Итого накладные расходы (справочно) |  |  | 10: 46130 | [13 empty] | Итого накладные расходы (справочно)
|  | Итого сметная прибыль (справочно) |  |  | 10: 30491 | [13 empty] | Итого сметная прибыль (справочно)
|  | Итого по разделу 9 Строительство камеры ВК-3 (2500х2000) |  |  | 10: 251616 | [14 empty] | Итого по разделу 9 Строительство камеры ВК-3 (2500х2000)
Раздел 10. Монтаж арматуры | [13 empty] | Раздел 10. Монтаж арматуры
135 | ТЕР22-03-011-03 | Установка: гидрантов пожарных |  |  | 4: 1 шт.; 7: 3 |  |  |  | Установка: гидрантов пожарных
| Приказ от 04.08.2020 № 421/пр прил.10 табл.1 п.5 | Производство работ осуществляется в стесненных условиях населенных пунктов ОЗП=1,15; ЭМ=1,15 к расх.; ЗПМ=1,15; ТЗ=1,15; ТЗМ=1,15 | [14 empty] | Производство работ осуществляется в стесненных условиях населенных пунктов ОЗП=1,15; ЭМ=1,15 к расх.; ЗПМ=1,15; ТЗ=1,15; ТЗМ=1,15
| 1 | ОТ |  |  | 10: 1624 | [6 empty] | ОТ
| 1-3-0 | Затраты труда рабочих-строителей (ср 3) |  |  | чел.-ч | 1.98 | 1.15 | 6.831 | 237.73 |  | 1624 | [7 empty] | Затраты труда рабочих-строителей (ср 3)
| 2 | ЭМ |  |  | 10: 225 | [6 empty] | ЭМ
| 021141 | Краны на автомобильном ходу при работе на других видах строительства: 10 т |  |  | маш.час | 0.02 | 1.15 | 0.069 | 1437.62 |  | 99 | [7 empty] | Краны на автомобильном ходу при работе на других видах строительства: 10 т
| 400001 | Автомобили бортовые, грузоподъемность: до 5 т |  |  | маш.час | 0.03 | 1.15 | 0.1035 | 1218.33 |  | 126 | [7 empty] | Автомобили бортовые, грузоподъемность: до 5 т
| 3 | в т.ч. ОТм |  |  | 10: 29 | [6 empty] | в т.ч. ОТм
| 2 | Затраты труда машинистов |  |  | чел.-ч | 0.02 | 1.15 | 0.069 | 416.2 |  | 29 | [7 empty] | Затраты труда машинистов
| 4 | М |  |  | 10: 32998 | [6 empty] | М
| 101-1703 | Прокладки резиновые (пластина техническая прессованная) |  |  | кг | 0.06 |  | 0.18 | 466.3 |  | 84 | [7 empty] | Прокладки резиновые (пластина техническая прессованная)
| 101-2576 | Болты с гайками и шайбами для санитарно-технических работ диаметром: 16 мм |  |  | т | 0.0028 |  | 0.0084 | 186282.77 |  | 1565 | [7 empty] | Болты с гайками и шайбами для санитарно-технических работ диаметром: 16 мм
| 302-1113 | Гидранты пожарные подземные давлением 1 МПа (10 кгс/см2), диаметром 125 мм, высотой 500-2500 мм |  |  | шт. | 1 |  | 3 | 10449.71 |  | 31349 | [7 empty] | Гидранты пожарные подземные давлением 1 МПа (10 кгс/см2), диаметром 125 мм, высотой 500-2500 мм
|  | Итого |  |  | 10: 34847 | [8 empty] | Итого
|  | ФОТ |  |  | 10: 1653 | [9 empty] | ФОТ
| Приказ № 812/пр от 21.12.2020 Прил. п.18 | НР Наружные сети водопровода, канализации, теплоснабжения, газопровода |  |  | 4: %; 5: 117; 7: 117; 10: 1934 | [9 empty] | НР Наружные сети водопровода, канализации, теплоснабжения, газопровода
| Приказ № 774/пр от 11.12.2020 Прил. п.18 | СП Наружные сети водопровода, канализации, теплоснабжения, газопровода |  |  | 4: %; 5: 74; 7: 74; 10: 1223 | [9 empty] | СП Наружные сети водопровода, канализации, теплоснабжения, газопровода
|  | Всего по позиции |  |  | 10: 38004 | [10 empty] | Всего по позиции
136 | ТССЦ-302-1113 | Гидранты пожарные подземные давлением 1 МПа (10 кгс/см2), диаметром 125 мм, высотой 500-2500 мм |  |  | 4: шт.; 7: -3; 8: 10449.71; 10: -31349 |  |  |  | Гидранты пожарные подземные давлением 1 МПа (10 кгс/см2), диаметром 125 мм, высотой 500-2500 мм
|  | (Материалы для строительных работ) | [24 empty] | (Материалы для строительных работ)
|  | Всего по позиции |  |  | 10: -31349 | [10 empty] | Всего по позиции
137 | ТССЦ-302-0616 | Гидранты пожарные подземные давлением 1 МПа (10 кгс/см ), диаметром 125 мм: высотой 2000 мм |  |  | 4: шт.; 7: 2; 8: 10220.76; 10: 20442 |  |  |  | Гидранты пожарные подземные давлением 1 МПа (10 кгс/см ), диаметром 125 мм: высотой 2000 мм
|  | (Материалы для строительных работ) | [24 empty] | (Материалы для строительных работ)
|  | Всего по позиции |  |  | 10: 20442 | [10 empty] | Всего по позиции
138 | ТССЦ-302-0617 | Гидранты пожарные подземные давлением 1 МПа (10 кгс/см ), диаметром 125 мм: высотой 2250 мм |  |  | 4: шт.; 7: 1; 8: 11156.21; 10: 11156 |  |  |  | Гидранты пожарные подземные давлением 1 МПа (10 кгс/см ), диаметром 125 мм: высотой 2250 мм
|  | (Материалы для строительных работ) | [24 empty] | (Материалы для строительных работ)
|  | Всего по позиции |  |  | 10: 11156 | [10 empty] | Всего по позиции
139 | ТЕР22-03-011-01 | Установка: вантузов одинарных |  |  | 4: 1 шт.; 7: 1 |  |  |  | Установка: вантузов одинарных
| Приказ от 04.08.2020 № 421/пр прил.10 табл.1 п.5 | Производство работ осуществляется в стесненных условиях населенных пунктов ОЗП=1,15; ЭМ=1,15 к расх.; ЗПМ=1,15; ТЗ=1,15; ТЗМ=1,15 | [14 empty] | Производство работ осуществляется в стесненных условиях населенных пунктов ОЗП=1,15; ЭМ=1,15 к расх.; ЗПМ=1,15; ТЗ=1,15; ТЗМ=1,15
| 1 | ОТ |  |  | 10: 470 | [6 empty] | ОТ
| 1-3-5 | Затраты труда рабочих-строителей (ср 3,5) |  |  | чел.-ч | 1.62 | 1.15 | 1.863 | 252.31 |  | 470 | [7 empty] | Затраты труда рабочих-строителей (ср 3,5)
| 2 | ЭМ |  |  | 10: 28 | [6 empty] | ЭМ
| 400001 | Автомобили бортовые, грузоподъемность: до 5 т |  |  | маш.час | 0.02 | 1.15 | 0.023 | 1218.33 |  | 28 | [7 empty] | Автомобили бортовые, грузоподъемность: до 5 т
| 4 | М |  |  | 10: 19349 | [6 empty] | М
| 101-1703 | Прокладки резиновые (пластина техническая прессованная) |  |  | кг | 0.015 |  | 0.015 | 466.3 |  | 7 | [7 empty] | Прокладки резиновые (пластина техническая прессованная)
| 101-2576 | Болты с гайками и шайбами для санитарно-технических работ диаметром: 16 мм |  |  | т | 0.0011 |  | 0.0011 | 186282.77 |  | 205 | [7 empty] | Болты с гайками и шайбами для санитарно-технических работ диаметром: 16 мм
| 301-1634 | Вантузы из серого чугуна ВМТ для воздуха и воды давлением 1 МПа (10 кгс/см ) диаметром: 50 мм |  |  | компл. | 1 |  | 1 | 19136.74 |  | 19137 | [7 empty] | Вантузы из серого чугуна ВМТ для воздуха и воды давлением 1 МПа (10 кгс/см ) диаметром: 50 мм
|  | Итого |  |  | 10: 19847 | [8 empty] | Итого
|  | ФОТ |  |  | 10: 470 | [9 empty] | ФОТ
| Приказ № 812/пр от 21.12.2020 Прил. п.18 | НР Наружные сети водопровода, канализации, теплоснабжения, газопровода |  |  | 4: %; 5: 117; 7: 117; 10: 550 | [9 empty] | НР Наружные сети водопровода, канализации, теплоснабжения, газопровода
| Приказ № 774/пр от 11.12.2020 Прил. п.18 | СП Наружные сети водопровода, канализации, теплоснабжения, газопровода |  |  | 4: %; 5: 74; 7: 74; 10: 348 | [9 empty] | СП Наружные сети водопровода, канализации, теплоснабжения, газопровода
|  | Всего по позиции |  |  | 10: 20745 | [10 empty] | Всего по позиции
140 | ТЕР22-03-006-01 | Установка задвижек или клапанов обратных чугунных диаметром: 50 мм |  |  | 4: 1 задвижка (или клапан обратный); 7: 1 |  |  |  | Установка задвижек или клапанов обратных чугунных диаметром: 50 мм
| Приказ от 04.08.2020 № 421/пр прил.10 табл.1 п.5 | Производство работ осуществляется в стесненных условиях населенных пунктов ОЗП=1,15; ЭМ=1,15 к расх.; ЗПМ=1,15; ТЗ=1,15; ТЗМ=1,15 | [14 empty] | Производство работ осуществляется в стесненных условиях населенных пунктов ОЗП=1,15; ЭМ=1,15 к расх.; ЗПМ=1,15; ТЗ=1,15; ТЗМ=1,15
| 1 | ОТ |  |  | 10: 286 | [6 empty] | ОТ
| 1-3-3 | Затраты труда рабочих-строителей (ср 3,3) |  |  | чел.-ч | 1.01 | 1.15 | 1.1615 | 246.12 |  | 286 | [7 empty] | Затраты труда рабочих-строителей (ср 3,3)
| 2 | ЭМ |  |  | 10: 14 | [6 empty] | ЭМ
| 400001 | Автомобили бортовые, грузоподъемность: до 5 т |  |  | маш.час | 0.01 | 1.15 | 0.0115 | 1218.33 |  | 14 | [7 empty] | Автомобили бортовые, грузоподъемность: до 5 т
| 4 | М |  |  | 10: 2865 | [6 empty] | М
| 101-1703 | Прокладки резиновые (пластина техническая прессованная) |  |  | кг | 0.05 |  | 0.05 | 466.3 |  | 23 | [7 empty] | Прокладки резиновые (пластина техническая прессованная)
| 101-2576 | Болты с гайками и шайбами для санитарно-технических работ диаметром: 16 мм |  |  | т | 0.0008 |  | 0.0008 | 186282.77 |  | 149 | [7 empty] | Болты с гайками и шайбами для санитарно-технических работ диаметром: 16 мм
| 302-1175 | Задвижки параллельные фланцевые с выдвижным шпинделем для воды и пара давлением 1 Мпа (10 кгс/см ) 30ч6бр диаметром: 50 мм |  |  | шт. | 1 |  | 1 | 2693.23 |  | 2693 | [7 empty] | Задвижки параллельные фланцевые с выдвижным шпинделем для воды и пара давлением 1 Мпа (10 кгс/см ) 30ч6бр диаметром: 50 мм
|  | Итого |  |  | 10: 3165 | [8 empty] | Итого
|  | ФОТ |  |  | 10: 286 | [9 empty] | ФОТ
| Приказ № 812/пр от 21.12.2020 Прил. п.18 | НР Наружные сети водопровода, канализации, теплоснабжения, газопровода |  |  | 4: %; 5: 117; 7: 117; 10: 335 | [9 empty] | НР Наружные сети водопровода, канализации, теплоснабжения, газопровода
| Приказ № 774/пр от 11.12.2020 Прил. п.18 | СП Наружные сети водопровода, канализации, теплоснабжения, газопровода |  |  | 4: %; 5: 74; 7: 74; 10: 212 | [9 empty] | СП Наружные сети водопровода, канализации, теплоснабжения, газопровода
|  | Всего по позиции |  |  | 10: 3712 | [10 empty] | Всего по позиции
141 | ТССЦ-302-1175 | Задвижки параллельные фланцевые с выдвижным шпинделем для воды и пара давлением 1 Мпа (10 кгс/см ) 30ч6бр диаметром: 50 мм |  |  | 4: шт.; 7: -1; 8: 2693.23; 10: -2693 |  |  |  | Задвижки параллельные фланцевые с выдвижным шпинделем для воды и пара давлением 1 Мпа (10 кгс/см ) 30ч6бр диаметром: 50 мм
|  | (Материалы для строительных работ) | [24 empty] | (Материалы для строительных работ)
|  | Всего по позиции |  |  | 10: -2693 | [10 empty] | Всего по позиции
142 | ТССЦ-302-1794-01 | Задвижка МЗВ 30ч39р диаметром 50 мм |  |  | 4: шт.; 7: 1; 8: 5504.31; 10: 5504 |  |  |  | Задвижка МЗВ 30ч39р диаметром 50 мм
|  | (Материалы для строительных работ) | [24 empty] | (Материалы для строительных работ)
|  | Всего по позиции |  |  | 10: 5504 | [10 empty] | Всего по позиции
143 | ТЕР22-03-014-01 | Приварка фланцев к стальным трубопроводам диаметром: 50 мм |  |  | 4: 1 фланец; 7: 2 |  |  |  | Приварка фланцев к стальным трубопроводам диаметром: 50 мм
| Приказ от 04.08.2020 № 421/пр прил.10 табл.1 п.5 | Производство работ осуществляется в стесненных условиях населенных пунктов ОЗП=1,15; ЭМ=1,15 к расх.; ЗПМ=1,15; ТЗ=1,15; ТЗМ=1,15 | [14 empty] | Производство работ осуществляется в стесненных условиях населенных пунктов ОЗП=1,15; ЭМ=1,15 к расх.; ЗПМ=1,15; ТЗ=1,15; ТЗМ=1,15
| 1 | ОТ |  |  | 10: 262 | [6 empty] | ОТ
| 1-5-0 | Затраты труда рабочих-строителей (ср 5) |  |  | чел.-ч | 0.37 | 1.15 | 0.851 | 307.65 |  | 262 | [7 empty] | Затраты труда рабочих-строителей (ср 5)
| 2 | ЭМ |  |  | 10: 744 | [6 empty] | ЭМ
| 150202 | Агрегаты сварочные двухпостовые для ручной сварки: на тракторе 79 кВт (108 л.с.) |  |  | маш.час | 0.25 | 1.15 | 0.575 | 1294.68 |  | 744 | [7 empty] | Агрегаты сварочные двухпостовые для ручной сварки: на тракторе 79 кВт (108 л.с.)
| 3 | в т.ч. ОТм |  |  | 10: 239 | [6 empty] | в т.ч. ОТм
| 2 | Затраты труда машинистов |  |  | чел.-ч | 0.25 | 1.15 | 0.575 | 416.2 |  | 239 | [7 empty] | Затраты труда машинистов
| 4 | М |  |  | 10: 992 | [6 empty] | М
| 101-1513 | Электроды диаметром: 4 мм Э42 |  |  | т | 0.0001 |  | 0.0002 | 177697.11 |  | 36 | [7 empty] | Электроды диаметром: 4 мм Э42
| 507-0983 | Фланцы стальные плоские приварные из стали ВСт3сп2, ВСт3сп3, давлением: 1,0 МПа (10 кгс/см ), диаметром 50 мм |  |  | шт. | 1 |  | 2 | 478.04 |  | 956 | [7 empty] | Фланцы стальные плоские приварные из стали ВСт3сп2, ВСт3сп3, давлением: 1,0 МПа (10 кгс/см ), диаметром 50 мм
|  | Итого |  |  | 10: 1998 | [8 empty] | Итого
|  | ФОТ |  |  | 10: 501 | [9 empty] | ФОТ
| Приказ № 812/пр от 21.12.2020 Прил. п.18 | НР Наружные сети водопровода, канализации, теплоснабжения, газопровода |  |  | 4: %; 5: 117; 7: 117; 10: 586 | [9 empty] | НР Наружные сети водопровода, канализации, теплоснабжения, газопровода
| Приказ № 774/пр от 11.12.2020 Прил. п.18 | СП Наружные сети водопровода, канализации, теплоснабжения, газопровода |  |  | 4: %; 5: 74; 7: 74; 10: 371 | [9 empty] | СП Наружные сети водопровода, канализации, теплоснабжения, газопровода
|  | Всего по позиции |  |  | 10: 2955 | [10 empty] | Всего по позиции
144 | ТЕР22-03-006-05 | Установка задвижек или клапанов обратных чугунных диаметром: 150 мм |  |  | 4: 1 задвижка (или клапан обратный); 7: 2 |  |  |  | Установка задвижек или клапанов обратных чугунных диаметром: 150 мм
| Приказ от 04.08.2020 № 421/пр прил.10 табл.1 п.5 | Производство работ осуществляется в стесненных условиях населенных пунктов ОЗП=1,15; ЭМ=1,15 к расх.; ЗПМ=1,15; ТЗ=1,15; ТЗМ=1,15 | [14 empty] | Производство работ осуществляется в стесненных условиях населенных пунктов ОЗП=1,15; ЭМ=1,15 к расх.; ЗПМ=1,15; ТЗ=1,15; ТЗМ=1,15
| 1 | ОТ |  |  | 10: 1613 | [6 empty] | ОТ
| 1-3-5 | Затраты труда рабочих-строителей (ср 3,5) |  |  | чел.-ч | 2.78 | 1.15 | 6.394 | 252.31 |  | 1613 | [7 empty] | Затраты труда рабочих-строителей (ср 3,5)
| 2 | ЭМ |  |  | 10: 196 | [6 empty] | ЭМ
| 400001 | Автомобили бортовые, грузоподъемность: до 5 т |  |  | маш.час | 0.07 | 1.15 | 0.161 | 1218.33 |  | 196 | [7 empty] | Автомобили бортовые, грузоподъемность: до 5 т
| 4 | М |  |  | 10: 30222 | [6 empty] | М
| 101-1703 | Прокладки резиновые (пластина техническая прессованная) |  |  | кг | 0.1 |  | 0.2 | 466.3 |  | 93 | [7 empty] | Прокладки резиновые (пластина техническая прессованная)
| 101-2577 | Болты с гайками и шайбами для санитарно-технических работ диаметром: 20-22 мм |  |  | т | 0.0022 |  | 0.0044 | 170330.01 |  | 749 | [7 empty] | Болты с гайками и шайбами для санитарно-технических работ диаметром: 20-22 мм
| 302-1179 | Задвижки параллельные фланцевые с выдвижным шпинделем для воды и пара давлением 1 Мпа (10 кгс/см ) 30ч6бр диаметром: 150 мм |  |  | шт. | 1 |  | 2 | 14690.06 |  | 29380 | [7 empty] | Задвижки параллельные фланцевые с выдвижным шпинделем для воды и пара давлением 1 Мпа (10 кгс/см ) 30ч6бр диаметром: 150 мм
|  | Итого |  |  | 10: 32031 | [8 empty] | Итого
|  | ФОТ |  |  | 10: 1613 | [9 empty] | ФОТ
| Приказ № 812/пр от 21.12.2020 Прил. п.18 | НР Наружные сети водопровода, канализации, теплоснабжения, газопровода |  |  | 4: %; 5: 117; 7: 117; 10: 1887 | [9 empty] | НР Наружные сети водопровода, канализации, теплоснабжения, газопровода
| Приказ № 774/пр от 11.12.2020 Прил. п.18 | СП Наружные сети водопровода, канализации, теплоснабжения, газопровода |  |  | 4: %; 5: 74; 7: 74; 10: 1194 | [9 empty] | СП Наружные сети водопровода, канализации, теплоснабжения, газопровода
|  | Всего по позиции |  |  | 10: 35112 | [10 empty] | Всего по позиции
145 | ТССЦ-302-1179 | Задвижки параллельные фланцевые с выдвижным шпинделем для воды и пара давлением 1 Мпа (10 кгс/см ) 30ч6бр диаметром: 150 мм |  |  | 4: шт.; 7: -2; 8: 14690.06; 10: -29380 |  |  |  | Задвижки параллельные фланцевые с выдвижным шпинделем для воды и пара давлением 1 Мпа (10 кгс/см ) 30ч6бр диаметром: 150 мм
|  | (Материалы для строительных работ) | [24 empty] | (Материалы для строительных работ)
|  | Всего по позиции |  |  | 10: -29380 | [10 empty] | Всего по позиции
146 | ТССЦ-302-1794-04 | Задвижка МЗВ 30ч39р диаметром 150 мм |  |  | 4: шт.; 7: 2; 8: 12776.14; 10: 25552 |  |  |  | Задвижка МЗВ 30ч39р диаметром 150 мм
|  | (Материалы для строительных работ) | [24 empty] | (Материалы для строительных работ)
|  | Всего по позиции |  |  | 10: 25552 | [10 empty] | Всего по позиции
147 | ТЕР22-03-014-05 | Приварка фланцев к стальным трубопроводам диаметром: 150 мм |  |  | 4: 1 фланец; 7: 4 |  |  |  | Приварка фланцев к стальным трубопроводам диаметром: 150 мм
| Приказ от 04.08.2020 № 421/пр прил.10 табл.1 п.5 | Производство работ осуществляется в стесненных условиях населенных пунктов ОЗП=1,15; ЭМ=1,15 к расх.; ЗПМ=1,15; ТЗ=1,15; ТЗМ=1,15 | [14 empty] | Производство работ осуществляется в стесненных условиях населенных пунктов ОЗП=1,15; ЭМ=1,15 к расх.; ЗПМ=1,15; ТЗ=1,15; ТЗМ=1,15
| 1 | ОТ |  |  | 10: 1472 | [6 empty] | ОТ
| 1-5-0 | Затраты труда рабочих-строителей (ср 5) |  |  | чел.-ч | 1.04 | 1.15 | 4.784 | 307.65 |  | 1472 | [7 empty] | Затраты труда рабочих-строителей (ср 5)
| 2 | ЭМ |  |  | 10: 3451 | [6 empty] | ЭМ
| 150202 | Агрегаты сварочные двухпостовые для ручной сварки: на тракторе 79 кВт (108 л.с.) |  |  | маш.час | 0.57 | 1.15 | 2.622 | 1294.68 |  | 3395 | [7 empty] | Агрегаты сварочные двухпостовые для ручной сварки: на тракторе 79 кВт (108 л.с.)
| 400001 | Автомобили бортовые, грузоподъемность: до 5 т |  |  | маш.час | 0.01 | 1.15 | 0.046 | 1218.33 |  | 56 | [7 empty] | Автомобили бортовые, грузоподъемность: до 5 т
| 3 | в т.ч. ОТм |  |  | 10: 1091 | [6 empty] | в т.ч. ОТм
| 2 | Затраты труда машинистов |  |  | чел.-ч | 0.57 | 1.15 | 2.622 | 416.2 |  | 1091 | [7 empty] | Затраты труда машинистов
| 4 | М |  |  | 10: 7561 | [6 empty] | М
| 101-1513 | Электроды диаметром: 4 мм Э42 |  |  | т | 0.00044 |  | 0.00176 | 177697.11 |  | 313 | [7 empty] | Электроды диаметром: 4 мм Э42
| 507-0988 | Фланцы стальные плоские приварные из стали ВСт3сп2, ВСт3сп3, давлением: 1,0 МПа (10 кгс/см ), диаметром 150 мм |  |  | шт. | 1 |  | 4 | 1812.09 |  | 7248 | [7 empty] | Фланцы стальные плоские приварные из стали ВСт3сп2, ВСт3сп3, давлением: 1,0 МПа (10 кгс/см ), диаметром 150 мм
|  | Итого |  |  | 10: 12484 | [8 empty] | Итого
|  | ФОТ |  |  | 10: 2563 | [9 empty] | ФОТ
| Приказ № 812/пр от 21.12.2020 Прил. п.18 | НР Наружные сети водопровода, канализации, теплоснабжения, газопровода |  |  | 4: %; 5: 117; 7: 117; 10: 2999 | [9 empty] | НР Наружные сети водопровода, канализации, теплоснабжения, газопровода
| Приказ № 774/пр от 11.12.2020 Прил. п.18 | СП Наружные сети водопровода, канализации, теплоснабжения, газопровода |  |  | 4: %; 5: 74; 7: 74; 10: 1897 | [9 empty] | СП Наружные сети водопровода, канализации, теплоснабжения, газопровода
|  | Всего по позиции |  |  | 10: 17380 | [10 empty] | Всего по позиции
148 | ТЕР22-03-006-06 | Установка задвижек или клапанов обратных чугунных диаметром: 200 мм |  |  | 4: 1 задвижка (или клапан обратный); 7: 2 |  |  |  | Установка задвижек или клапанов обратных чугунных диаметром: 200 мм
| Приказ от 04.08.2020 № 421/пр прил.10 табл.1 п.5 | Производство работ осуществляется в стесненных условиях населенных пунктов ОЗП=1,15; ЭМ=1,15 к расх.; ЗПМ=1,15; ТЗ=1,15; ТЗМ=1,15 | [14 empty] | Производство работ осуществляется в стесненных условиях населенных пунктов ОЗП=1,15; ЭМ=1,15 к расх.; ЗПМ=1,15; ТЗ=1,15; ТЗМ=1,15
| 1 | ОТ |  |  | 10: 2308 | [6 empty] | ОТ
| 1-3-6 | Затраты труда рабочих-строителей (ср 3,6) |  |  | чел.-ч | 3.93 | 1.15 | 9.039 | 255.31 |  | 2308 | [7 empty] | Затраты труда рабочих-строителей (ср 3,6)
| 2 | ЭМ |  |  | 10: 1116 | [6 empty] | ЭМ
| 021141 | Краны на автомобильном ходу при работе на других видах строительства: 10 т |  |  | маш.час | 0.03 | 1.15 | 0.069 | 1437.62 |  | 99 | [7 empty] | Краны на автомобильном ходу при работе на других видах строительства: 10 т
| 150701 | Трубоукладчики для труб диаметром: до 400 мм грузоподъемностью 6,3 т |  |  | маш.час | 0.22 | 1.15 | 0.506 | 1401.4 |  | 709 | [7 empty] | Трубоукладчики для труб диаметром: до 400 мм грузоподъемностью 6,3 т
| 400001 | Автомобили бортовые, грузоподъемность: до 5 т |  |  | маш.час | 0.11 | 1.15 | 0.253 | 1218.33 |  | 308 | [7 empty] | Автомобили бортовые, грузоподъемность: до 5 т
| 3 | в т.ч. ОТм |  |  | 10: 239 | [6 empty] | в т.ч. ОТм
| 2 | Затраты труда машинистов |  |  | чел.-ч | 0.25 | 1.15 | 0.575 | 416.2 |  | 239 | [7 empty] | Затраты труда машинистов
| 4 | М |  |  | 10: 56117 | [6 empty] | М
| 101-1703 | Прокладки резиновые (пластина техническая прессованная) |  |  | кг | 0.2 |  | 0.4 | 466.3 |  | 187 | [7 empty] | Прокладки резиновые (пластина техническая прессованная)
| 101-2577 | Болты с гайками и шайбами для санитарно-технических работ диаметром: 20-22 мм |  |  | т | 0.0025 |  | 0.005 | 170330.01 |  | 852 | [7 empty] | Болты с гайками и шайбами для санитарно-технических работ диаметром: 20-22 мм
| 302-1180 | Задвижки параллельные фланцевые с выдвижным шпинделем для воды и пара давлением 1 Мпа (10 кгс/см ) 30ч6бр диаметром: 200 мм |  |  | шт. | 1 |  | 2 | 27539.02 |  | 55078 | [7 empty] | Задвижки параллельные фланцевые с выдвижным шпинделем для воды и пара давлением 1 Мпа (10 кгс/см ) 30ч6бр диаметром: 200 мм
|  | Итого |  |  | 10: 59541 | [8 empty] | Итого
|  | ФОТ |  |  | 10: 2547 | [9 empty] | ФОТ
| Приказ № 812/пр от 21.12.2020 Прил. п.18 | НР Наружные сети водопровода, канализации, теплоснабжения, газопровода |  |  | 4: %; 5: 117; 7: 117; 10: 2980 | [9 empty] | НР Наружные сети водопровода, канализации, теплоснабжения, газопровода
| Приказ № 774/пр от 11.12.2020 Прил. п.18 | СП Наружные сети водопровода, канализации, теплоснабжения, газопровода |  |  | 4: %; 5: 74; 7: 74; 10: 1885 | [9 empty] | СП Наружные сети водопровода, канализации, теплоснабжения, газопровода
|  | Всего по позиции |  |  | 10: 64406 | [10 empty] | Всего по позиции
149 | ТССЦ-302-1180 | Задвижки параллельные фланцевые с выдвижным шпинделем для воды и пара давлением 1 Мпа (10 кгс/см ) 30ч6бр диаметром: 200 мм |  |  | 4: шт.; 7: -2; 8: 27539.02; 10: -55078 |  |  |  | Задвижки параллельные фланцевые с выдвижным шпинделем для воды и пара давлением 1 Мпа (10 кгс/см ) 30ч6бр диаметром: 200 мм
|  | (Материалы для строительных работ) | [24 empty] | (Материалы для строительных работ)
|  | Всего по позиции |  |  | 10: -55078 | [10 empty] | Всего по позиции
150 | ТССЦ-302-1794-05 | Задвижка МЗВ 30ч39р диаметром 200 мм |  |  | 4: шт.; 7: 2; 8: 25396.9; 10: 50794 |  |  |  | Задвижка МЗВ 30ч39р диаметром 200 мм
|  | (Материалы для строительных работ) | [24 empty] | (Материалы для строительных работ)
|  | Всего по позиции |  |  | 10: 50794 | [10 empty] | Всего по позиции
151 | ТЕР22-03-014-06 | Приварка фланцев к стальным трубопроводам диаметром: 200 мм |  |  | 4: 1 фланец; 7: 4 |  |  |  | Приварка фланцев к стальным трубопроводам диаметром: 200 мм
| Приказ от 04.08.2020 № 421/пр прил.10 табл.1 п.5 | Производство работ осуществляется в стесненных условиях населенных пунктов ОЗП=1,15; ЭМ=1,15 к расх.; ЗПМ=1,15; ТЗ=1,15; ТЗМ=1,15 | [14 empty] | Производство работ осуществляется в стесненных условиях населенных пунктов ОЗП=1,15; ЭМ=1,15 к расх.; ЗПМ=1,15; ТЗ=1,15; ТЗМ=1,15
| 1 | ОТ |  |  | 10: 2349 | [6 empty] | ОТ
| 1-5-0 | Затраты труда рабочих-строителей (ср 5) |  |  | чел.-ч | 1.66 | 1.15 | 7.636 | 307.65 |  | 2349 | [7 empty] | Затраты труда рабочих-строителей (ср 5)
| 2 | ЭМ |  |  | 10: 6548 | [6 empty] | ЭМ
| 150202 | Агрегаты сварочные двухпостовые для ручной сварки: на тракторе 79 кВт (108 л.с.) |  |  | маш.час | 1.09 | 1.15 | 5.014 | 1294.68 |  | 6492 | [7 empty] | Агрегаты сварочные двухпостовые для ручной сварки: на тракторе 79 кВт (108 л.с.)
| 400001 | Автомобили бортовые, грузоподъемность: до 5 т |  |  | маш.час | 0.01 | 1.15 | 0.046 | 1218.33 |  | 56 | [7 empty] | Автомобили бортовые, грузоподъемность: до 5 т
| 3 | в т.ч. ОТм |  |  | 10: 2087 | [6 empty] | в т.ч. ОТм
| 2 | Затраты труда машинистов |  |  | чел.-ч | 1.09 | 1.15 | 5.014 | 416.2 |  | 2087 | [7 empty] | Затраты труда машинистов
| 4 | М |  |  | 10: 11104 | [6 empty] | М
| 101-1513 | Электроды диаметром: 4 мм Э42 |  |  | т | 0.00058 |  | 0.00232 | 177697.11 |  | 412 | [7 empty] | Электроды диаметром: 4 мм Э42
| 507-0989 | Фланцы стальные плоские приварные из стали ВСт3сп2, ВСт3сп3, давлением: 1,0 МПа (10 кгс/см ), диаметром 200 мм |  |  | шт. | 1 |  | 4 | 2673.08 |  | 10692 | [7 empty] | Фланцы стальные плоские приварные из стали ВСт3сп2, ВСт3сп3, давлением: 1,0 МПа (10 кгс/см ), диаметром 200 мм
|  | Итого |  |  | 10: 20001 | [8 empty] | Итого
|  | ФОТ |  |  | 10: 4436 | [9 empty] | ФОТ
| Приказ № 812/пр от 21.12.2020 Прил. п.18 | НР Наружные сети водопровода, канализации, теплоснабжения, газопровода |  |  | 4: %; 5: 117; 7: 117; 10: 5190 | [9 empty] | НР Наружные сети водопровода, канализации, теплоснабжения, газопровода
| Приказ № 774/пр от 11.12.2020 Прил. п.18 | СП Наружные сети водопровода, канализации, теплоснабжения, газопровода |  |  | 4: %; 5: 74; 7: 74; 10: 3283 | [9 empty] | СП Наружные сети водопровода, канализации, теплоснабжения, газопровода
|  | Всего по позиции |  |  | 10: 28474 | [10 empty] | Всего по позиции
152 | ТЕР22-03-006-06 | Установка задвижек или клапанов обратных чугунных диаметром: 200 мм |  |  | 4: 1 задвижка (или клапан обратный); 7: 1 |  |  |  | Установка задвижек или клапанов обратных чугунных диаметром: 200 мм
| Приказ от 04.08.2020 № 421/пр прил.10 табл.1 п.5 | Производство работ осуществляется в стесненных условиях населенных пунктов ОЗП=1,15; ЭМ=1,15 к расх.; ЗПМ=1,15; ТЗ=1,15; ТЗМ=1,15 | [14 empty] | Производство работ осуществляется в стесненных условиях населенных пунктов ОЗП=1,15; ЭМ=1,15 к расх.; ЗПМ=1,15; ТЗ=1,15; ТЗМ=1,15
| 1 | ОТ |  |  | 10: 1154 | [6 empty] | ОТ
| 1-3-6 | Затраты труда рабочих-строителей (ср 3,6) |  |  | чел.-ч | 3.93 | 1.15 | 4.5195 | 255.31 |  | 1154 | [7 empty] | Затраты труда рабочих-строителей (ср 3,6)
| 2 | ЭМ |  |  | 10: 559 | [6 empty] | ЭМ
| 021141 | Краны на автомобильном ходу при работе на других видах строительства: 10 т |  |  | маш.час | 0.03 | 1.15 | 0.0345 | 1437.62 |  | 50 | [7 empty] | Краны на автомобильном ходу при работе на других видах строительства: 10 т
| 150701 | Трубоукладчики для труб диаметром: до 400 мм грузоподъемностью 6,3 т |  |  | маш.час | 0.22 | 1.15 | 0.253 | 1401.4 |  | 355 | [7 empty] | Трубоукладчики для труб диаметром: до 400 мм грузоподъемностью 6,3 т
| 400001 | Автомобили бортовые, грузоподъемность: до 5 т |  |  | маш.час | 0.11 | 1.15 | 0.1265 | 1218.33 |  | 154 | [7 empty] | Автомобили бортовые, грузоподъемность: до 5 т
| 3 | в т.ч. ОТм |  |  | 10: 120 | [6 empty] | в т.ч. ОТм
| 2 | Затраты труда машинистов |  |  | чел.-ч | 0.25 | 1.15 | 0.2875 | 416.2 |  | 120 | [7 empty] | Затраты труда машинистов
| 4 | М |  |  | 10: 28058 | [6 empty] | М
| 101-1703 | Прокладки резиновые (пластина техническая прессованная) |  |  | кг | 0.2 |  | 0.2 | 466.3 |  | 93 | [7 empty] | Прокладки резиновые (пластина техническая прессованная)
| 101-2577 | Болты с гайками и шайбами для санитарно-технических работ диаметром: 20-22 мм |  |  | т | 0.0025 |  | 0.0025 | 170330.01 |  | 426 | [7 empty] | Болты с гайками и шайбами для санитарно-технических работ диаметром: 20-22 мм
| 302-1180 | Задвижки параллельные фланцевые с выдвижным шпинделем для воды и пара давлением 1 Мпа (10 кгс/см ) 30ч6бр диаметром: 200 мм |  |  | шт. | 1 |  | 1 | 27539.02 |  | 27539 | [7 empty] | Задвижки параллельные фланцевые с выдвижным шпинделем для воды и пара давлением 1 Мпа (10 кгс/см ) 30ч6бр диаметром: 200 мм
|  | Итого |  |  | 10: 29771 | [8 empty] | Итого
|  | ФОТ |  |  | 10: 1274 | [9 empty] | ФОТ
| Приказ № 812/пр от 21.12.2020 Прил. п.18 | НР Наружные сети водопровода, канализации, теплоснабжения, газопровода |  |  | 4: %; 5: 117; 7: 117; 10: 1491 | [9 empty] | НР Наружные сети водопровода, канализации, теплоснабжения, газопровода
| Приказ № 774/пр от 11.12.2020 Прил. п.18 | СП Наружные сети водопровода, канализации, теплоснабжения, газопровода |  |  | 4: %; 5: 74; 7: 74; 10: 943 | [9 empty] | СП Наружные сети водопровода, канализации, теплоснабжения, газопровода
|  | Всего по позиции |  |  | 10: 32205 | [10 empty] | Всего по позиции
153 | ТССЦ-302-1180 | Задвижки параллельные фланцевые с выдвижным шпинделем для воды и пара давлением 1 Мпа (10 кгс/см ) 30ч6бр диаметром: 200 мм |  |  | 4: шт.; 7: -1; 8: 27539.02; 10: -27539 |  |  |  | Задвижки параллельные фланцевые с выдвижным шпинделем для воды и пара давлением 1 Мпа (10 кгс/см ) 30ч6бр диаметром: 200 мм
|  | (Материалы для строительных работ) | [24 empty] | (Материалы для строительных работ)
|  | Всего по позиции |  |  | 10: -27539 | [10 empty] | Всего по позиции
154 | ТЦ_102_63_0000000000_31.08.2022_01 | Дисковый затвор "Стейнвал" ВС Ду200 Ру=1,6 Мпа с ответными фланцами |  |  | 4: шт.; 7: 1; 8: 61301.15; 10: 61301 |  |  |  | Дисковый затвор "Стейнвал" ВС Ду200 Ру=1,6 Мпа с ответными фланцами
|  | (Материалы для строительных работ) | [24 empty] | (Материалы для строительных работ)
|  | Всего по позиции |  |  | 10: 61301 | [10 empty] | Всего по позиции
155 | ТЕР22-03-014-06 | Приварка фланцев к стальным трубопроводам диаметром: 200 мм |  |  | 4: 1 фланец; 7: 2 |  |  |  | Приварка фланцев к стальным трубопроводам диаметром: 200 мм
| Приказ от 04.08.2020 № 421/пр прил.10 табл.1 п.5 | Производство работ осуществляется в стесненных условиях населенных пунктов ОЗП=1,15; ЭМ=1,15 к расх.; ЗПМ=1,15; ТЗ=1,15; ТЗМ=1,15 | [14 empty] | Производство работ осуществляется в стесненных условиях населенных пунктов ОЗП=1,15; ЭМ=1,15 к расх.; ЗПМ=1,15; ТЗ=1,15; ТЗМ=1,15
| 1 | ОТ |  |  | 10: 1175 | [6 empty] | ОТ
| 1-5-0 | Затраты труда рабочих-строителей (ср 5) |  |  | чел.-ч | 1.66 | 1.15 | 3.818 | 307.65 |  | 1175 | [7 empty] | Затраты труда рабочих-строителей (ср 5)
| 2 | ЭМ |  |  | 10: 3274 | [6 empty] | ЭМ
| 150202 | Агрегаты сварочные двухпостовые для ручной сварки: на тракторе 79 кВт (108 л.с.) |  |  | маш.час | 1.09 | 1.15 | 2.507 | 1294.68 |  | 3246 | [7 empty] | Агрегаты сварочные двухпостовые для ручной сварки: на тракторе 79 кВт (108 л.с.)
| 400001 | Автомобили бортовые, грузоподъемность: до 5 т |  |  | маш.час | 0.01 | 1.15 | 0.023 | 1218.33 |  | 28 | [7 empty] | Автомобили бортовые, грузоподъемность: до 5 т
| 3 | в т.ч. ОТм |  |  | 10: 1043 | [6 empty] | в т.ч. ОТм
| 2 | Затраты труда машинистов |  |  | чел.-ч | 1.09 | 1.15 | 2.507 | 416.2 |  | 1043 | [7 empty] | Затраты труда машинистов
| 4 | М |  |  | 10: 5552 | [6 empty] | М
| 101-1513 | Электроды диаметром: 4 мм Э42 |  |  | т | 0.00058 |  | 0.00116 | 177697.11 |  | 206 | [7 empty] | Электроды диаметром: 4 мм Э42
| 507-0989 | Фланцы стальные плоские приварные из стали ВСт3сп2, ВСт3сп3, давлением: 1,0 МПа (10 кгс/см ), диаметром 200 мм |  |  | шт. | 1 |  | 2 | 2673.08 |  | 5346 | [7 empty] | Фланцы стальные плоские приварные из стали ВСт3сп2, ВСт3сп3, давлением: 1,0 МПа (10 кгс/см ), диаметром 200 мм
|  | Итого |  |  | 10: 10001 | [8 empty] | Итого
|  | ФОТ |  |  | 10: 2218 | [9 empty] | ФОТ
| Приказ № 812/пр от 21.12.2020 Прил. п.18 | НР Наружные сети водопровода, канализации, теплоснабжения, газопровода |  |  | 4: %; 5: 117; 7: 117; 10: 2595 | [9 empty] | НР Наружные сети водопровода, канализации, теплоснабжения, газопровода
| Приказ № 774/пр от 11.12.2020 Прил. п.18 | СП Наружные сети водопровода, канализации, теплоснабжения, газопровода |  |  | 4: %; 5: 74; 7: 74; 10: 1641 | [9 empty] | СП Наружные сети водопровода, канализации, теплоснабжения, газопровода
|  | Всего по позиции |  |  | 10: 14237 | [10 empty] | Всего по позиции
156 | ТЕР22-03-001-05 | Установка фасонных частей стальных сварных диаметром: 100-250 мм |  |  | 4: 1 т фасонных частей; 7: 0.2552 |  |  |  | Установка фасонных частей стальных сварных диаметром: 100-250 мм
|  | Объем=(10,2*3+98+48+48+2,6+4,2*2+15+4,6)/1000 | [13 empty] | Объем=(10,2*3+98+48+48+2,6+4,2*2+15+4,6)/1000
| Приказ от 04.08.2020 № 421/пр прил.10 табл.1 п.5 | Производство работ осуществляется в стесненных условиях населенных пунктов ОЗП=1,15; ЭМ=1,15 к расх.; ЗПМ=1,15; ТЗ=1,15; ТЗМ=1,15 | [14 empty] | Производство работ осуществляется в стесненных условиях населенных пунктов ОЗП=1,15; ЭМ=1,15 к расх.; ЗПМ=1,15; ТЗ=1,15; ТЗМ=1,15
| 1 | ОТ |  |  | 10: 31944 | [6 empty] | ОТ
| 1-5-0 | Затраты труда рабочих-строителей (ср 5) |  |  | чел.-ч | 353.8 | 1.15 | 103.8332 | 307.65 |  | 31944 | [7 empty] | Затраты труда рабочих-строителей (ср 5)
| 2 | ЭМ |  |  | 10: 39980 | [6 empty] | ЭМ
| 150202 | Агрегаты сварочные двухпостовые для ручной сварки: на тракторе 79 кВт (108 л.с.) |  |  | маш.час | 103.16 | 1.15 | 30.2754 | 1294.68 |  | 39197 | [7 empty] | Агрегаты сварочные двухпостовые для ручной сварки: на тракторе 79 кВт (108 л.с.)
| 400001 | Автомобили бортовые, грузоподъемность: до 5 т |  |  | маш.час | 2.19 | 1.15 | 0.64272 | 1218.33 |  | 783 | [7 empty] | Автомобили бортовые, грузоподъемность: до 5 т
| 3 | в т.ч. ОТм |  |  | 10: 12601 | [6 empty] | в т.ч. ОТм
| 2 | Затраты труда машинистов |  |  | чел.-ч | 103.16 | 1.15 | 30.2754 | 416.2 |  | 12601 | [7 empty] | Затраты труда машинистов
| 4 | М |  |  | 10: 54926 | [6 empty] | М
| 101-1529 | Электроды диаметром: 6 мм Э42 |  |  | т | 0.09 |  | 0.022968 | 175144.13 |  | 4023 | [7 empty] | Электроды диаметром: 6 мм Э42
| 103-1009 | Фасонные стальные сварные части, диаметр: до 800 мм |  |  | т | 1 |  | 0.2552 | 199461.32 |  | 50903 | [7 empty] | Фасонные стальные сварные части, диаметр: до 800 мм
П,Н | 507-9506 | Фланцы стальные |  |  | компл. | 0 |  | 0 | 0 |  | 0 | [11 empty] | Фланцы стальные
|  | Итого |  |  | 10: 126850 | [8 empty] | Итого
|  | ФОТ |  |  | 10: 44545 | [9 empty] | ФОТ
| Приказ № 812/пр от 21.12.2020 Прил. п.18 | НР Наружные сети водопровода, канализации, теплоснабжения, газопровода |  |  | 4: %; 5: 117; 7: 117; 10: 52118 | [9 empty] | НР Наружные сети водопровода, канализации, теплоснабжения, газопровода
| Приказ № 774/пр от 11.12.2020 Прил. п.18 | СП Наружные сети водопровода, канализации, теплоснабжения, газопровода |  |  | 4: %; 5: 74; 7: 74; 10: 32963 | [9 empty] | СП Наружные сети водопровода, канализации, теплоснабжения, газопровода
|  | Всего по позиции |  |  | 10: 211931 | [10 empty] | Всего по позиции
157 | ТССЦ-103-1009 | Фасонные стальные сварные части, диаметр: до 800 мм |  |  | 4: т; 7: -0.2552; 8: 199461.32; 10: -50903 |  |  |  | Фасонные стальные сварные части, диаметр: до 800 мм
|  | (Материалы для строительных работ) | [24 empty] | (Материалы для строительных работ)
|  | Всего по позиции |  |  | 10: -50903 | [10 empty] | Всего по позиции
158 | ТССЦ-507-2226 | Тройники переходные на Ру до 16 МПа (160 кгс/см ) диаметром условного прохода: 200х150 мм, наружным диаметром и толщиной стенки 219х8159х6 мм |  |  | 4: шт.; 7: 3; 8: 5280.02; 10: 15840 |  |  |  | Тройники переходные на Ру до 16 МПа (160 кгс/см ) диаметром условного прохода: 200х150 мм, наружным диаметром и толщиной стенки 219х8159х6 мм
|  | (Материалы для строительных работ) | [24 empty] | (Материалы для строительных работ)
|  | Всего по позиции |  |  | 10: 15840 | [10 empty] | Всего по позиции
159 | ТЦ_102_63_0000000000_31.08.2022_01 | Подставка-тройник фланц. ППТФ 200х200 (сталь, ру 10) 98 кг |  |  | 4: шт.; 7: 1; 8: 11579.17; 10: 11579 |  |  |  | Подставка-тройник фланц. ППТФ 200х200 (сталь, ру 10) 98 кг
|  | (Материалы для строительных работ) | [24 empty] | (Материалы для строительных работ)
|  | Цена=13895/1,2 | [26 empty] | Цена=13895/1,2
|  | Всего по позиции |  |  | 10: 11579 | [10 empty] | Всего по позиции
160 | ТЦ_102_63_0000000000_31.08.2022_01 | Подставка-тройник фланц. ППТФ 200х100 (сталь, ру 10) 48 кг |  |  | 4: шт.; 7: 1; 8: 9036.67; 10: 9037 |  |  |  | Подставка-тройник фланц. ППТФ 200х100 (сталь, ру 10) 48 кг
|  | (Материалы для строительных работ) | [24 empty] | (Материалы для строительных работ)
|  | Цена=10844/1,2 | [26 empty] | Цена=10844/1,2
|  | Всего по позиции |  |  | 10: 9037 | [10 empty] | Всего по позиции
161 | ТЦ_102_63_0000000000_31.08.2022_01 | Подставка двойная фланц. ППФ 200 (сталь, ру 10) 48 кг |  |  | 4: шт.; 7: 1; 8: 7943.33; 10: 7943 |  |  |  | Подставка двойная фланц. ППФ 200 (сталь, ру 10) 48 кг
|  | (Материалы для строительных работ) | [24 empty] | (Материалы для строительных работ)
|  | Цена=9532/1,2 | [26 empty] | Цена=9532/1,2
|  | Всего по позиции |  |  | 10: 7943 | [10 empty] | Всего по позиции
162 | ТССЦ-507-2317 | Переходы концентрические на Ру до 16 МПа (160 кгс/см ) диаметром условного прохода: 150х50 мм, наружным диаметром и толщиной стенки 159х857х4 мм |  |  | 4: шт.; 7: 1; 8: 714.78; 10: 715 |  |  |  | Переходы концентрические на Ру до 16 МПа (160 кгс/см ) диаметром условного прохода: 150х50 мм, наружным диаметром и толщиной стенки 159х857х4 мм
|  | (Материалы для строительных работ) | [24 empty] | (Материалы для строительных работ)
|  | Всего по позиции |  |  | 10: 715 | [10 empty] | Всего по позиции
163 | ТССЦ-507-1996 | Отводы 90 град. с радиусом кривизны R=1,5 Ду на Ру до 16 МПа (160 кгс/см ), диаметром условного прохода: 150 мм, наружным диаметром 159 мм, толщиной стенки 6 мм (прим. - 45 град.) |  |  | 4: шт.; 7: 2; 8: 2412.49; 10: 4825 |  |  |  | Отводы 90 град. с радиусом кривизны R=1,5 Ду на Ру до 16 МПа (160 кгс/см ), диаметром условного прохода: 150 мм, наружным диаметром 159 мм, толщиной стенки 6 мм (прим. - 45 град.)
|  | (Материалы для строительных работ) | [24 empty] | (Материалы для строительных работ)
|  | Всего по позиции |  |  | 10: 4825 | [10 empty] | Всего по позиции
164 | ТССЦ-507-2033 | Отводы 90 град. с радиусом кривизны R=1,5 Ду на Ру до 16 МПа (160 кгс/см ), диаметром условного прохода: 200 мм, наружным диаметром 219 мм, толщиной стенки 6 мм |  |  | 4: шт.; 7: 1; 8: 3414.29; 10: 3414 |  |  |  | Отводы 90 град. с радиусом кривизны R=1,5 Ду на Ру до 16 МПа (160 кгс/см ), диаметром условного прохода: 200 мм, наружным диаметром 219 мм, толщиной стенки 6 мм
|  | (Материалы для строительных работ) | [24 empty] | (Материалы для строительных работ)
|  | Всего по позиции |  |  | 10: 3414 | [10 empty] | Всего по позиции
165 | ТССЦ-507-2394 | Заглушки эллиптические на Ру 10 МПа (100 кгс/см ) из стали 20, диаметром условного прохода: 200 мм, наружным диаметром 219 мм, толщиной стенки 8,0 мм |  |  | 4: шт.; 7: 1; 8: 847.46; 10: 847 |  |  |  | Заглушки эллиптические на Ру 10 МПа (100 кгс/см ) из стали 20, диаметром условного прохода: 200 мм, наружным диаметром 219 мм, толщиной стенки 8,0 мм
|  | (Материалы для строительных работ) | [24 empty] | (Материалы для строительных работ)
|  | Всего по позиции |  |  | 10: 847 | [10 empty] | Всего по позиции
166 | ТССЦ-507-0989 | Фланцы стальные плоские приварные из стали ВСт3сп2, ВСт3сп3, давлением: 1,0 МПа (10 кгс/см ), диаметром 200 мм |  |  | 4: шт.; 7: 8; 8: 2673.08; 10: 21385 |  |  |  | Фланцы стальные плоские приварные из стали ВСт3сп2, ВСт3сп3, давлением: 1,0 МПа (10 кгс/см ), диаметром 200 мм
|  | (Материалы для строительных работ) | [24 empty] | (Материалы для строительных работ)
|  | Всего по позиции |  |  | 10: 21385 | [10 empty] | Всего по позиции
167 | ТЕР22-03-002-01 | Установка полиэтиленовых фасонных частей: отводов, колен, патрубков, переходов |  |  | 4: 10 фасонных частей; 7: 1.8 |  |  |  | Установка полиэтиленовых фасонных частей: отводов, колен, патрубков, переходов
|  | Объем=(4+1++2+1+10) / 10 | [13 empty] | Объем=(4+1++2+1+10) / 10
| Приказ от 04.08.2020 № 421/пр прил.10 табл.1 п.5 | Производство работ осуществляется в стесненных условиях населенных пунктов ОЗП=1,15; ЭМ=1,15 к расх.; ЗПМ=1,15; ТЗ=1,15; ТЗМ=1,15 | [14 empty] | Производство работ осуществляется в стесненных условиях населенных пунктов ОЗП=1,15; ЭМ=1,15 к расх.; ЗПМ=1,15; ТЗ=1,15; ТЗМ=1,15
| 1 | ОТ |  |  | 10: 2507 | [6 empty] | ОТ
| 1-3-5 | Затраты труда рабочих-строителей (ср 3,5) |  |  | чел.-ч | 4.8 | 1.15 | 9.936 | 252.31 |  | 2507 | [7 empty] | Затраты труда рабочих-строителей (ср 3,5)
| 2 | ЭМ |  |  | 10: 6370 | [6 empty] | ЭМ
| 021141 | Краны на автомобильном ходу при работе на других видах строительства: 10 т |  |  | маш.час | 0.01 | 1.15 | 0.0207 | 1437.62 |  | 30 | [7 empty] | Краны на автомобильном ходу при работе на других видах строительства: 10 т
| 081600 | Агрегаты для сварки полиэтиленовых труб |  |  | маш.час | 2.6 | 1.15 | 5.382 | 1173.41 |  | 6315 | [7 empty] | Агрегаты для сварки полиэтиленовых труб
| 400001 | Автомобили бортовые, грузоподъемность: до 5 т |  |  | маш.час | 0.01 | 1.15 | 0.0207 | 1218.33 |  | 25 | [7 empty] | Автомобили бортовые, грузоподъемность: до 5 т
| 3 | в т.ч. ОТм |  |  | 10: 2249 | [6 empty] | в т.ч. ОТм
| 2 | Затраты труда машинистов |  |  | чел.-ч | 2.61 | 1.15 | 5.4027 | 416.2 |  | 2249 | [7 empty] | Затраты труда машинистов
| 4 | М |  |  | 10: 872 | [6 empty] | М
| 507-0775 | Соединительная арматура трубопроводов, переход диаметром: 90х75 мм |  |  | 10 шт. | 1 |  | 1.8 | 484.22 |  | 872 | [7 empty] | Соединительная арматура трубопроводов, переход диаметром: 90х75 мм
|  | Итого |  |  | 10: 9749 | [8 empty] | Итого
|  | ФОТ |  |  | 10: 4756 | [9 empty] | ФОТ
| Приказ № 812/пр от 21.12.2020 Прил. п.18 | НР Наружные сети водопровода, канализации, теплоснабжения, газопровода |  |  | 4: %; 5: 117; 7: 117; 10: 5565 | [9 empty] | НР Наружные сети водопровода, канализации, теплоснабжения, газопровода
| Приказ № 774/пр от 11.12.2020 Прил. п.18 | СП Наружные сети водопровода, канализации, теплоснабжения, газопровода |  |  | 4: %; 5: 74; 7: 74; 10: 3519 | [9 empty] | СП Наружные сети водопровода, канализации, теплоснабжения, газопровода
|  | Всего по позиции |  |  | 10: 18833 | [10 empty] | Всего по позиции
168 | ТССЦ-507-0775 | Соединительная арматура трубопроводов, переход диаметром: 90х75 мм |  |  | 4: 10 шт.; 7: -1.8; 8: 484.22; 10: -872 |  |  |  | Соединительная арматура трубопроводов, переход диаметром: 90х75 мм
|  | (Материалы для строительных работ) | [24 empty] | (Материалы для строительных работ)
|  | Всего по позиции |  |  | 10: -872 | [10 empty] | Всего по позиции
169 | ТССЦ-507-3946 | Отвод сварной полиэтиленовый 90° к напорным трубам (ТУ 2248-006-75245920): ПЭ 100 PN10, диаметр 225 мм |  |  | 4: шт.; 7: 4; 8: 3216.83; 10: 12867 |  |  |  | Отвод сварной полиэтиленовый 90° к напорным трубам (ТУ 2248-006-75245920): ПЭ 100 PN10, диаметр 225 мм
|  | (Материалы для строительных работ) | [24 empty] | (Материалы для строительных работ)
|  | Всего по позиции |  |  | 10: 12867 | [10 empty] | Всего по позиции
170 | ТССЦ-507-3792 | Отвод сварной полиэтиленовый 30° к напорным трубам (ТУ 2248-006-75245920): ПЭ 100 PN10, диаметр 200 мм (прим. - 15 град) |  |  | 4: шт.; 7: 1; 8: 1501.49; 10: 1501 |  |  |  | Отвод сварной полиэтиленовый 30° к напорным трубам (ТУ 2248-006-75245920): ПЭ 100 PN10, диаметр 200 мм (прим. - 15 град)
|  | (Материалы для строительных работ) | [24 empty] | (Материалы для строительных работ)
|  | Всего по позиции |  |  | 10: 1501 | [10 empty] | Всего по позиции
171 | ТССЦ-507-3844 | Отвод сварной полиэтиленовый 45° к напорным трубам (ТУ 2248-006-75245920): ПЭ 100 PN10, диаметр 225 мм |  |  | 4: шт.; 7: 2; 8: 1981.7; 10: 3963 |  |  |  | Отвод сварной полиэтиленовый 45° к напорным трубам (ТУ 2248-006-75245920): ПЭ 100 PN10, диаметр 225 мм
|  | (Материалы для строительных работ) | [24 empty] | (Материалы для строительных работ)
|  | Всего по позиции |  |  | 10: 3963 | [10 empty] | Всего по позиции
172 | ТССЦ-507-0718 | Втулка полиэтиленовая с удлиненным хвостовиком под фланец SDR 11, диаметр: 110 мм (ТУ2248-001-18425183-01) |  |  | 4: шт.; 7: 1; 8: 397.95; 10: 398 |  |  |  | Втулка полиэтиленовая с удлиненным хвостовиком под фланец SDR 11, диаметр: 110 мм (ТУ2248-001-18425183-01)
|  | (Материалы для строительных работ) | [24 empty] | (Материалы для строительных работ)
|  | Всего по позиции |  |  | 10: 398 | [10 empty] | Всего по позиции
173 | ТССЦ-507-0720 | Втулка полиэтиленовая с удлиненным хвостовиком под фланец SDR 11, диаметр: 225 мм (ТУ2248-001-18425183-01) |  |  | 4: шт.; 7: 10; 8: 1712.08; 10: 17121 |  |  |  | Втулка полиэтиленовая с удлиненным хвостовиком под фланец SDR 11, диаметр: 225 мм (ТУ2248-001-18425183-01)
|  | (Материалы для строительных работ) | [24 empty] | (Материалы для строительных работ)
|  | Всего по позиции |  |  | 10: 17121 | [10 empty] | Всего по позиции
174 | ТССЦ-507-1091 | Фланцы из стали марок ВСт3сп2, ВСт3сп3 для трубопроводов, с соединительным выступом на условное давление: Ру 1 МПа (10 кгс/см ), диаметром условного прохода 100 мм (свободные) |  |  | 4: шт.; 7: 1; 8: 808.94; 10: 809 |  |  |  | Фланцы из стали марок ВСт3сп2, ВСт3сп3 для трубопроводов, с соединительным выступом на условное давление: Ру 1 МПа (10 кгс/см ), диаметром условного прохода 100 мм (свободные)
|  | (Материалы для строительных работ) | [24 empty] | (Материалы для строительных работ)
|  | Всего по позиции |  |  | 10: 809 | [10 empty] | Всего по позиции
175 | ТССЦ-507-1094 | Фланцы из стали марок ВСт3сп2, ВСт3сп3 для трубопроводов, с соединительным выступом на условное давление: Ру 1 МПа (10 кгс/см ), диаметром условного прохода 200 мм (свободные) |  |  | 4: шт.; 7: 10; 8: 1137.1; 10: 11371 |  |  |  | Фланцы из стали марок ВСт3сп2, ВСт3сп3 для трубопроводов, с соединительным выступом на условное давление: Ру 1 МПа (10 кгс/см ), диаметром условного прохода 200 мм (свободные)
|  | (Материалы для строительных работ) | [24 empty] | (Материалы для строительных работ)
|  | Всего по позиции |  |  | 10: 11371 | [10 empty] | Всего по позиции
176 | ТЕР24-02-002-05 | Сварка полиэтиленовых труб при помощи соединительных деталей с закладными нагревателями, диаметр труб: 225 мм (резерв) |  |  | 4: 1 соединение; 7: 2 |  |  |  | Сварка полиэтиленовых труб при помощи соединительных деталей с закладными нагревателями, диаметр труб: 225 мм (резерв)
| Приказ от 04.08.2020 № 421/пр прил.10 табл.1 п.5 | Производство работ осуществляется в стесненных условиях населенных пунктов ОЗП=1,15; ЭМ=1,15 к расх.; ЗПМ=1,15; ТЗ=1,15; ТЗМ=1,15 | [14 empty] | Производство работ осуществляется в стесненных условиях населенных пунктов ОЗП=1,15; ЭМ=1,15 к расх.; ЗПМ=1,15; ТЗ=1,15; ТЗМ=1,15
| 1 | ОТ |  |  | 10: 3675 | [6 empty] | ОТ
| 1-4-7 | Затраты труда рабочих-строителей (ср 4,7) |  |  | чел.-ч | 5.4 | 1.15 | 12.42 | 295.86 |  | 3675 | [7 empty] | Затраты труда рабочих-строителей (ср 4,7)
| 2 | ЭМ |  |  | 10: 1176 | [6 empty] | ЭМ
| 392200 | Компьютер сварочный |  |  | маш.час | 1.38 | 1.15 | 3.174 | 90.77 |  | 288 | [7 empty] | Компьютер сварочный
| 392255 | Генератор сварочный для сварки полиэтиленовых труб |  |  | маш.час | 1.38 | 1.15 | 3.174 | 99.3 |  | 315 | [7 empty] | Генератор сварочный для сварки полиэтиленовых труб
| 394109 | Позиционер-центратор для сборки и сварки при помощи соединительных деталей с закладными нагревателями полиэтиленовых труб диаметром: 225 мм |  |  | маш.час | 1.5 | 1.15 | 3.45 | 166.03 |  | 573 | [7 empty] | Позиционер-центратор для сборки и сварки при помощи соединительных деталей с закладными нагревателями полиэтиленовых труб диаметром: 225 мм
| 4 | М |  |  | 10: 4294 | [6 empty] | М
| 113-0359 | Обезжириватель «CAMISOLVE» |  |  | кг | 0.12 |  | 0.24 | 538.71 |  | 129 | [7 empty] | Обезжириватель «CAMISOLVE»
| 507-2628 | Муфты полиэтиленовые: с закладными электронагревателями для труб диаметром 225 мм |  |  | шт. | 1 |  | 2 | 2082.29 |  | 4165 | [7 empty] | Муфты полиэтиленовые: с закладными электронагревателями для труб диаметром 225 мм
|  | Итого |  |  | 10: 9145 | [8 empty] | Итого
|  | ФОТ |  |  | 10: 3675 | [9 empty] | ФОТ
| Приказ № 812/пр от 21.12.2020 Прил. п.18 | НР Наружные сети водопровода, канализации, теплоснабжения, газопровода |  |  | 4: %; 5: 117; 7: 117; 10: 4300 | [9 empty] | НР Наружные сети водопровода, канализации, теплоснабжения, газопровода
| Приказ № 774/пр от 11.12.2020 Прил. п.18 | СП Наружные сети водопровода, канализации, теплоснабжения, газопровода |  |  | 4: %; 5: 74; 7: 74; 10: 2720 | [9 empty] | СП Наружные сети водопровода, канализации, теплоснабжения, газопровода
|  | Всего по позиции |  |  | 10: 16165 | [10 empty] | Всего по позиции
177 | ТЕР22-06-005-05 | Врезка в существующие сети из стальных труб стальных штуцеров (патрубков) диаметром: 200 мм |  |  | 4: 1 врезка; 7: 2 |  |  |  | Врезка в существующие сети из стальных труб стальных штуцеров (патрубков) диаметром: 200 мм
| Приказ от 04.08.2020 № 421/пр прил.10 табл.1 п.5 | Производство работ осуществляется в стесненных условиях населенных пунктов ОЗП=1,15; ЭМ=1,15 к расх.; ЗПМ=1,15; ТЗ=1,15; ТЗМ=1,15 | [14 empty] | Производство работ осуществляется в стесненных условиях населенных пунктов ОЗП=1,15; ЭМ=1,15 к расх.; ЗПМ=1,15; ТЗ=1,15; ТЗМ=1,15
| 1 | ОТ |  |  | 10: 2874 | [6 empty] | ОТ
| 1-4-9 | Затраты труда рабочих-строителей (ср 4,9) |  |  | чел.-ч | 4.11 | 1.15 | 9.453 | 304.05 |  | 2874 | [7 empty] | Затраты труда рабочих-строителей (ср 4,9)
| 2 | ЭМ |  |  | 10: 5592 | [6 empty] | ЭМ
| 040504 | Аппарат для газовой сварки и резки |  |  | маш.час | 0.7 | 1.15 | 1.61 | 9.5 |  | 15 | [7 empty] | Аппарат для газовой сварки и резки
| 150202 | Агрегаты сварочные двухпостовые для ручной сварки: на тракторе 79 кВт (108 л.с.) |  |  | маш.час | 1.6 | 1.15 | 3.68 | 1294.68 |  | 4764 | [7 empty] | Агрегаты сварочные двухпостовые для ручной сварки: на тракторе 79 кВт (108 л.с.)
| 400001 | Автомобили бортовые, грузоподъемность: до 5 т |  |  | маш.час | 0.29 | 1.15 | 0.667 | 1218.33 |  | 813 | [7 empty] | Автомобили бортовые, грузоподъемность: до 5 т
| 3 | в т.ч. ОТм |  |  | 10: 1532 | [6 empty] | в т.ч. ОТм
| 2 | Затраты труда машинистов |  |  | чел.-ч | 1.6 | 1.15 | 3.68 | 416.2 |  | 1532 | [7 empty] | Затраты труда машинистов
| 4 | М |  |  | 10: 1977 | [6 empty] | М
| 101-0324 | Кислород технический: газообразный |  |  | м3 | 0.59 |  | 1.18 | 86.85 |  | 102 | [7 empty] | Кислород технический: газообразный
| 101-1513 | Электроды диаметром: 4 мм Э42 |  |  | т | 0.00068 |  | 0.00136 | 177697.11 |  | 242 | [7 empty] | Электроды диаметром: 4 мм Э42
| 101-1602 | Ацетилен газообразный технический |  |  | м3 | 0.177 |  | 0.354 | 351.63 |  | 124 | [7 empty] | Ацетилен газообразный технический
| 103-0189 | Трубы стальные электросварные прямошовные со снятой фаской из стали марок БСт2кп-БСт4кп и БСт2пс-БСт4пс наружный диаметр: 219 мм, толщина стенки 5 мм |  |  | м | 0.4 |  | 0.8 | 1885.78 |  | 1509 | [7 empty] | Трубы стальные электросварные прямошовные со снятой фаской из стали марок БСт2кп-БСт4кп и БСт2пс-БСт4пс наружный диаметр: 219 мм, толщина стенки 5 мм
|  | Итого |  |  | 10: 10443 | [8 empty] | Итого
|  | ФОТ |  |  | 10: 4406 | [9 empty] | ФОТ
| Приказ № 812/пр от 21.12.2020 Прил. п.18 | НР Наружные сети водопровода, канализации, теплоснабжения, газопровода |  |  | 4: %; 5: 117; 7: 117; 10: 5155 | [9 empty] | НР Наружные сети водопровода, канализации, теплоснабжения, газопровода
| Приказ № 774/пр от 11.12.2020 Прил. п.18 | СП Наружные сети водопровода, канализации, теплоснабжения, газопровода |  |  | 4: %; 5: 74; 7: 74; 10: 3260 | [9 empty] | СП Наружные сети водопровода, канализации, теплоснабжения, газопровода
|  | Всего по позиции |  |  | 10: 18858 | [10 empty] | Всего по позиции
|  | Итоги по разделу 10 Монтаж арматуры : | [21 empty] | Итоги по разделу 10 Монтаж арматуры :
|  | Итого прямые затраты (справочно) |  |  | 10: 480423 | [13 empty] | Итого прямые затраты (справочно)
|  | в том числе: | [22 empty] | в том числе:
|  | Оплата труда рабочих |  |  | 10: 53713 | [13 empty] | Оплата труда рабочих
|  | Эксплуатация машин |  |  | 10: 69273 | [13 empty] | Эксплуатация машин
|  | в том числе оплата труда машинистов (Отм) |  |  | 10: 21230 | [13 empty] | в том числе оплата труда машинистов (Отм)
|  | Материалы |  |  | 10: 357437 | [13 empty] | Материалы
|  | Строительные работы |  |  | 10: 623567 | [13 empty] | Строительные работы
|  | в том числе: | [22 empty] | в том числе:
|  | оплата труда |  |  | 10: 53713 | [13 empty] | оплата труда
|  | эксплуатация машин и механизмов |  |  | 10: 69273 | [13 empty] | эксплуатация машин и механизмов
|  | в том числе оплата труда машинистов (ОТм) |  |  | 10: 21230 | [13 empty] | в том числе оплата труда машинистов (ОТм)
|  | материалы |  |  | 10: 357437 | [13 empty] | материалы
|  | накладные расходы |  |  | 10: 87685 | [13 empty] | накладные расходы
|  | сметная прибыль |  |  | 10: 55459 | [13 empty] | сметная прибыль
|  | Итого ФОТ (справочно) |  |  | 10: 74943 | [13 empty] | Итого ФОТ (справочно)
|  | Итого накладные расходы (справочно) |  |  | 10: 87685 | [13 empty] | Итого накладные расходы (справочно)
|  | Итого сметная прибыль (справочно) |  |  | 10: 55459 | [13 empty] | Итого сметная прибыль (справочно)
|  | Итого по разделу 10 Монтаж арматуры |  |  | 10: 623567 | [14 empty] | Итого по разделу 10 Монтаж арматуры
|  | в том числе: | [22 empty] | в том числе:
|  | материалы, изделия и конструкции отсутствующие в СНБ |  |  | 10: 89860 | [13 empty] | материалы, изделия и конструкции отсутствующие в СНБ
Раздел 11. Восстановление благоустройства | [13 empty] | Раздел 11. Восстановление благоустройства
178 | ТЕР27-04-009-01 | Устройство оснований толщиной 12 см из щебня фракции 70-120 мм: однослойных |  |  | 4: 1000 м2 основания; 7: 0.059 |  |  |  | Устройство оснований толщиной 12 см из щебня фракции 70-120 мм: однослойных
|  | Объем=59 / 1000 | [13 empty] | Объем=59 / 1000
| Приказ от 04.08.2020 № 421/пр прил.10 табл.1 п.5 | Производство работ осуществляется в стесненных условиях населенных пунктов ОЗП=1,15; ЭМ=1,15 к расх.; ЗПМ=1,15; ТЗ=1,15; ТЗМ=1,15 | [14 empty] | Производство работ осуществляется в стесненных условиях населенных пунктов ОЗП=1,15; ЭМ=1,15 к расх.; ЗПМ=1,15; ТЗ=1,15; ТЗМ=1,15
| 1 | ОТ |  |  | 10: 819 | [6 empty] | ОТ
| 1-2-5 | Затраты труда рабочих-строителей (ср 2,5) |  |  | чел.-ч | 53.18 | 1.15 | 3.6083 | 226.94 |  | 819 | [7 empty] | Затраты труда рабочих-строителей (ср 2,5)
| 2 | ЭМ |  |  | 10: 4636 | [6 empty] | ЭМ
| 030101 | Автопогрузчики 5 т |  |  | маш.час | 3 | 1.15 | 0.20355 | 979.8 |  | 199 | [7 empty] | Автопогрузчики 5 т
| 070149 | Бульдозеры при работе на других видах строительства: 79 кВт (108 л.с.) |  |  | маш.час | 2.59 | 1.15 | 0.17573 | 1192.27 |  | 210 | [7 empty] | Бульдозеры при работе на других видах строительства: 79 кВт (108 л.с.)
| 120202 | Автогрейдеры: среднего типа 99 кВт (135 л.с.) |  |  | маш.час | 2.8 | 1.15 | 0.18998 | 1787.09 |  | 340 | [7 empty] | Автогрейдеры: среднего типа 99 кВт (135 л.с.)
| 120907 | Катки дорожные самоходные гладкие: 13 т |  |  | маш.час | 13.57 | 1.15 | 0.92072 | 1737.22 |  | 1600 | [7 empty] | Катки дорожные самоходные гладкие: 13 т
| 120908 | Катки дорожные самоходные гладкие: 18 т |  |  | маш.час | 9.8 | 1.15 | 0.66493 | 2719.71 |  | 1808 | [7 empty] | Катки дорожные самоходные гладкие: 18 т
| 121601 | Машины поливомоечные 6000 л |  |  | маш.час | 4.45 | 1.15 | 0.30193 | 1586.4 |  | 479 | [7 empty] | Машины поливомоечные 6000 л
| 3 | в т.ч. ОТм |  |  | 10: 1023 | [6 empty] | в т.ч. ОТм
| 2 | Затраты труда машинистов |  |  | чел.-ч | 36.21 | 1.15 | 2.4568 | 416.2 |  | 1023 | [7 empty] | Затраты труда машинистов
| 4 | М |  |  | 10: 10404 | [6 empty] | М
| 408-0392 | Щебень известняковый для строительных работ марки 600 фракции: 10-40 мм |  |  | м3 | 10 |  | 0.59 | 1484.98 |  | 876 | [7 empty] | Щебень известняковый для строительных работ марки 600 фракции: 10-40 мм
| 408-0393 | Щебень известняковый для строительных работ марки 600 фракции: 40-70 мм |  |  | м3 | 22.7 |  | 1.3393 | 1457.56 |  | 1952 | [7 empty] | Щебень известняковый для строительных работ марки 600 фракции: 40-70 мм
| 408-0394 | Щебень известняковый для строительных работ марки 600 фракции: 70-120 мм |  |  | м3 | 121 |  | 7.139 | 1053.12 |  | 7518 | [7 empty] | Щебень известняковый для строительных работ марки 600 фракции: 70-120 мм
| 411-0001 | Вода |  |  | м3 | 30 |  | 1.77 | 32.79 |  | 58 | [7 empty] | Вода
|  | Итого |  |  | 10: 15859 | [8 empty] | Итого
|  | ФОТ |  |  | 10: 1842 | [9 empty] | ФОТ
| Приказ № 812/пр от 21.12.2020 Прил. п.21 (в ред. пр. № 636/пр от 02.09.2021) | НР Автомобильные дороги |  |  | 4: %; 5: 147; 7: 147; 10: 2708 | [9 empty] | НР Автомобильные дороги
| Приказ № 774/пр от 11.12.2020 Прил. п.21 (в ред. пр. № 317/пр от 22.04.2022) | СП Автомобильные дороги |  |  | 4: %; 5: 134; 7: 134; 10: 2468 | [9 empty] | СП Автомобильные дороги
|  | Всего по позиции |  |  | 10: 21035 | [10 empty] | Всего по позиции
179 | ТЕР27-07-001-01 | Устройство асфальтобетонных покрытий дорожек и тротуаров однослойных из литой мелкозернистой асфальтобетонной смеси толщиной 3 см |  |  | 4: 100 м2 покрытия; 7: 0.59 |  |  |  | Устройство асфальтобетонных покрытий дорожек и тротуаров однослойных из литой мелкозернистой асфальтобетонной смеси толщиной 3 см
|  | Объем=59 / 100 | [13 empty] | Объем=59 / 100
| Приказ от 04.08.2020 № 421/пр прил.10 табл.1 п.5 | Производство работ осуществляется в стесненных условиях населенных пунктов ОЗП=1,15; ЭМ=1,15 к расх.; ЗПМ=1,15; ТЗ=1,15; ТЗМ=1,15 | [14 empty] | Производство работ осуществляется в стесненных условиях населенных пунктов ОЗП=1,15; ЭМ=1,15 к расх.; ЗПМ=1,15; ТЗ=1,15; ТЗМ=1,15
| 1 | ОТ |  |  | 10: 2650 | [6 empty] | ОТ
| 1-3-7 | Затраты труда рабочих-строителей (ср 3,7) |  |  | чел.-ч | 15.12 | 1.15 | 10.2589 | 258.3 |  | 2650 | [7 empty] | Затраты труда рабочих-строителей (ср 3,7)
| 2 | ЭМ |  |  | 10: 391 | [6 empty] | ЭМ
| 021141 | Краны на автомобильном ходу при работе на других видах строительства: 10 т |  |  | маш.час | 0.02 | 1.15 | 0.01357 | 1437.62 |  | 20 | [7 empty] | Краны на автомобильном ходу при работе на других видах строительства: 10 т
| 030101 | Автопогрузчики 5 т |  |  | маш.час | 0.03 | 1.15 | 0.020355 | 979.8 |  | 20 | [7 empty] | Автопогрузчики 5 т
| 122801 | Виброплита с двигателем внутреннего сгорания |  |  | маш.час | 0.85 | 1.15 | 0.57673 | 579.89 |  | 334 | [7 empty] | Виброплита с двигателем внутреннего сгорания
| 400001 | Автомобили бортовые, грузоподъемность: до 5 т |  |  | маш.час | 0.02 | 1.15 | 0.01357 | 1218.33 |  | 17 | [7 empty] | Автомобили бортовые, грузоподъемность: до 5 т
| 3 | в т.ч. ОТм |  |  | 10: 14 | [6 empty] | в т.ч. ОТм
| 2 | Затраты труда машинистов |  |  | чел.-ч | 0.05 | 1.15 | 0.033925 | 416.2 |  | 14 | [7 empty] | Затраты труда машинистов
| 4 | М |  |  | 10: 43582 | [6 empty] | М
| 101-1561 | Битумы нефтяные дорожные жидкие, класс: МГ, СГ |  |  | т | 0.06 |  | 0.0354 | 26622.9 |  | 942 | [7 empty] | Битумы нефтяные дорожные жидкие, класс: МГ, СГ
| 408-0122 | Песок природный для строительных: работ средний |  |  | м3 | 0.5 |  | 0.295 | 824.45 |  | 243 | [7 empty] | Песок природный для строительных: работ средний
| 410-0054 | Асфальт литой: для покрытий тротуаров тип II (жесткий) |  |  | т | 7.14 |  | 4.2126 | 10064.31 |  | 42397 | [7 empty] | Асфальт литой: для покрытий тротуаров тип II (жесткий)
|  | Итого |  |  | 10: 46623 | [8 empty] | Итого
|  | ФОТ |  |  | 10: 2664 | [9 empty] | ФОТ
| Приказ № 812/пр от 21.12.2020 Прил. п.21.1 | НР Устройство покрытий дорожек, тротуаров, мостовых и площадок и прочее |  |  | 4: %; 5: 113; 7: 113; 10: 3010 | [9 empty] | НР Устройство покрытий дорожек, тротуаров, мостовых и площадок и прочее
| Приказ № 774/пр от 11.12.2020 Прил. п.21.1 | СП Устройство покрытий дорожек, тротуаров, мостовых и площадок и прочее |  |  | 4: %; 5: 77; 7: 77; 10: 2051 | [9 empty] | СП Устройство покрытий дорожек, тротуаров, мостовых и площадок и прочее
|  | Всего по позиции |  |  | 10: 51684 | [10 empty] | Всего по позиции
180 | ТЕР27-07-001-02 | На каждые 0,5 см изменения толщины покрытия добавлять к расценке 27-07-001-01 |  |  | 4: 100 м2 покрытия; 7: 0.59 |  |  |  | На каждые 0,5 см изменения толщины покрытия добавлять к расценке 27-07-001-01
|  | Объем=59 / 100 | [13 empty] | Объем=59 / 100
|  | До толщины 4 см ПЗ=2 (ОЗП=2; ЭМ=2 к расх.; ЗПМ=2; МАТ=2 к расх.; ТЗ=2; ТЗМ=2) | [14 empty] | До толщины 4 см ПЗ=2 (ОЗП=2; ЭМ=2 к расх.; ЗПМ=2; МАТ=2 к расх.; ТЗ=2; ТЗМ=2)
| Приказ от 04.08.2020 № 421/пр прил.10 табл.1 п.5 | Производство работ осуществляется в стесненных условиях населенных пунктов ОЗП=1,15; ЭМ=1,15 к расх.; ЗПМ=1,15; ТЗ=1,15; ТЗМ=1,15 | [14 empty] | Производство работ осуществляется в стесненных условиях населенных пунктов ОЗП=1,15; ЭМ=1,15 к расх.; ЗПМ=1,15; ТЗ=1,15; ТЗМ=1,15
| 1 | ОТ |  |  | 10: 813 | [6 empty] | ОТ
| 1-3-7 | Затраты труда рабочих-строителей (ср 3,7) |  |  | чел.-ч | 2.32 | 2,3 (2*1,15) | 3.1482 | 258.3 |  | 813 | [7 empty] | Затраты труда рабочих-строителей (ср 3,7)
| 2 | ЭМ |  |  | 10: 110 | [6 empty] | ЭМ
| 122801 | Виброплита с двигателем внутреннего сгорания |  |  | маш.час | 0.14 | 2,3 (2*1,15) | 0.18998 | 579.89 |  | 110 | [7 empty] | Виброплита с двигателем внутреннего сгорания
| 4 | М |  |  | 10: 14370 | [6 empty] | М
| 410-0054 | Асфальт литой: для покрытий тротуаров тип II (жесткий) |  |  | т | 1.21 | 2 | 1.4278 | 10064.31 |  | 14370 | [7 empty] | Асфальт литой: для покрытий тротуаров тип II (жесткий)
|  | Итого |  |  | 10: 15293 | [8 empty] | Итого
|  | ФОТ |  |  | 10: 813 | [9 empty] | ФОТ
| Приказ № 812/пр от 21.12.2020 Прил. п.21.1 | НР Устройство покрытий дорожек, тротуаров, мостовых и площадок и прочее |  |  | 4: %; 5: 113; 7: 113; 10: 919 | [9 empty] | НР Устройство покрытий дорожек, тротуаров, мостовых и площадок и прочее
| Приказ № 774/пр от 11.12.2020 Прил. п.21.1 | СП Устройство покрытий дорожек, тротуаров, мостовых и площадок и прочее |  |  | 4: %; 5: 77; 7: 77; 10: 626 | [9 empty] | СП Устройство покрытий дорожек, тротуаров, мостовых и площадок и прочее
|  | Всего по позиции |  |  | 10: 16838 | [10 empty] | Всего по позиции
181 | ТЕР27-02-010-02 | Установка бортовых камней бетонных: при других видах покрытий |  |  | 4: 100 м бортового камня; 7: 0.23 |  |  |  | Установка бортовых камней бетонных: при других видах покрытий
|  | Объем=23 / 100 | [13 empty] | Объем=23 / 100
| Приказ от 04.08.2020 № 421/пр прил.10 табл.1 п.5 | Производство работ осуществляется в стесненных условиях населенных пунктов ОЗП=1,15; ЭМ=1,15 к расх.; ЗПМ=1,15; ТЗ=1,15; ТЗМ=1,15 | [14 empty] | Производство работ осуществляется в стесненных условиях населенных пунктов ОЗП=1,15; ЭМ=1,15 к расх.; ЗПМ=1,15; ТЗ=1,15; ТЗМ=1,15
| 1 | ОТ |  |  | 10: 4728 | [6 empty] | ОТ
| 1-2-9 | Затраты труда рабочих-строителей (ср 2,9) |  |  | чел.-ч | 76.08 | 1.15 | 20.1232 | 234.93 |  | 4728 | [7 empty] | Затраты труда рабочих-строителей (ср 2,9)
| 2 | ЭМ |  |  | 10: 272 | [6 empty] | ЭМ
| 021141 | Краны на автомобильном ходу при работе на других видах строительства: 10 т |  |  | маш.час | 0.68 | 1.15 | 0.17986 | 1437.62 |  | 259 | [7 empty] | Краны на автомобильном ходу при работе на других видах строительства: 10 т
| 400001 | Автомобили бортовые, грузоподъемность: до 5 т |  |  | маш.час | 0.04 | 1.15 | 0.01058 | 1218.33 |  | 13 | [7 empty] | Автомобили бортовые, грузоподъемность: до 5 т
| 3 | в т.ч. ОТм |  |  | 10: 75 | [6 empty] | в т.ч. ОТм
| 2 | Затраты труда машинистов |  |  | чел.-ч | 0.68 | 1.15 | 0.17986 | 416.2 |  | 75 | [7 empty] | Затраты труда машинистов
| 4 | М |  |  | 10: 6325 | [6 empty] | М
| 101-1805 | Гвозди строительные |  |  | т | 0.001 |  | 0.00023 | 101609.43 |  | 23 | [7 empty] | Гвозди строительные
| 102-0038 | Брусья необрезные хвойных пород длиной: 4-6,5 м, все ширины, толщиной 100, 125 мм, IV сорта |  |  | м3 | 0.17 |  | 0.0391 | 5248.3 |  | 205 | [7 empty] | Брусья необрезные хвойных пород длиной: 4-6,5 м, все ширины, толщиной 100, 125 мм, IV сорта
| 401-0006 | Бетон тяжелый, класс: В15 (М200) |  |  | м3 | 5.9 |  | 1.357 | 4457.32 |  | 6049 | [7 empty] | Бетон тяжелый, класс: В15 (М200)
| 402-0004 | Раствор готовый кладочный цементный марки: 100 |  |  | м3 | 0.06 |  | 0.0138 | 3445.34 |  | 48 | [7 empty] | Раствор готовый кладочный цементный марки: 100
Н | 413-9010 | Камни бортовые |  |  | м | 100 |  | 23 | 0 |  | 0 | [11 empty] | Камни бортовые
|  | Итого |  |  | 10: 11325 | [8 empty] | Итого
|  | ФОТ |  |  | 10: 4803 | [9 empty] | ФОТ
| Приказ № 812/пр от 21.12.2020 Прил. п.21 (в ред. пр. № 636/пр от 02.09.2021) | НР Автомобильные дороги |  |  | 4: %; 5: 147; 7: 147; 10: 7060 | [9 empty] | НР Автомобильные дороги
| Приказ № 774/пр от 11.12.2020 Прил. п.21 (в ред. пр. № 317/пр от 22.04.2022) | СП Автомобильные дороги |  |  | 4: %; 5: 134; 7: 134; 10: 6436 | [9 empty] | СП Автомобильные дороги
|  | Всего по позиции |  |  | 10: 24821 | [10 empty] | Всего по позиции
182 | ТССЦ-401-0006 | Бетон тяжелый, класс: В15 (М200) |  |  | 4: м3; 7: -1.357; 8: 4457.32; 10: -6049 |  |  |  | Бетон тяжелый, класс: В15 (М200)
|  | (Материалы для строительных работ) | [24 empty] | (Материалы для строительных работ)
|  | Всего по позиции |  |  | 10: -6049 | [10 empty] | Всего по позиции
183 | ТССЦ-402-0004 | Раствор готовый кладочный цементный марки: 100 |  |  | 4: м3; 7: -0.0138; 8: 3445.34; 10: -48 |  |  |  | Раствор готовый кладочный цементный марки: 100
|  | (Материалы для строительных работ) | [24 empty] | (Материалы для строительных работ)
|  | Всего по позиции |  |  | 10: -48 | [10 empty] | Всего по позиции
184 | ТССЦ-401-0006 | Бетон тяжелый, класс: В15 (М200) |  |  | 4: м3; 7: 1.167; 8: 4457.32; 10: 5202 |  |  |  | Бетон тяжелый, класс: В15 (М200)
|  | (Материалы для строительных работ) | [24 empty] | (Материалы для строительных работ)
|  | Объем=1,357*0,86 | [13 empty] | Объем=1,357*0,86
|  | Всего по позиции |  |  | 10: 5202 | [10 empty] | Всего по позиции
185 | ТССЦ-402-0004 | Раствор готовый кладочный цементный марки: 100 |  |  | 4: м3; 7: 0.004554; 8: 3445.34; 10: 16 |  |  |  | Раствор готовый кладочный цементный марки: 100
|  | (Материалы для строительных работ) | [24 empty] | (Материалы для строительных работ)
|  | Объем=0,0138*0,33 | [13 empty] | Объем=0,0138*0,33
|  | Всего по позиции |  |  | 10: 16 | [10 empty] | Всего по позиции
186 | ТССЦ-403-8023 | Камни бортовые: БР 100.20.8 /бетон В22,5 (М300), объем 0,016 м3/ (ГОСТ 666591) |  |  | 4: шт.; 7: 23; 8: 350.92; 10: 8071 |  |  |  | Камни бортовые: БР 100.20.8 /бетон В22,5 (М300), объем 0,016 м3/ (ГОСТ 666591)
|  | (Материалы для строительных работ) | [24 empty] | (Материалы для строительных работ)
|  | Всего по позиции |  |  | 10: 8071 | [10 empty] | Всего по позиции
187 | ТЕР47-01-001-01 | Планировка участка: механизированным способом |  |  | 4: 100 м2; 7: 1.15 |  |  |  | Планировка участка: механизированным способом
|  | Объем=115 / 100 | [13 empty] | Объем=115 / 100
| Приказ от 04.08.2020 № 421/пр прил.10 табл.1 п.5 | Производство работ осуществляется в стесненных условиях населенных пунктов ОЗП=1,15; ЭМ=1,15 к расх.; ЗПМ=1,15; ТЗ=1,15; ТЗМ=1,15 | [14 empty] | Производство работ осуществляется в стесненных условиях населенных пунктов ОЗП=1,15; ЭМ=1,15 к расх.; ЗПМ=1,15; ТЗ=1,15; ТЗМ=1,15
| 2 | ЭМ |  |  | 10: 404 | [6 empty] | ЭМ
| 070148 | Бульдозеры при работе на других видах строительства: 59 кВт (80 л.с.) |  |  | маш.час | 0.28 | 1.15 | 0.3703 | 1091.51 |  | 404 | [7 empty] | Бульдозеры при работе на других видах строительства: 59 кВт (80 л.с.)
| 3 | в т.ч. ОТм |  |  | 10: 154 | [6 empty] | в т.ч. ОТм
| 2 | Затраты труда машинистов |  |  | чел.-ч | 0.28 | 1.15 | 0.3703 | 416.2 |  | 154 | [7 empty] | Затраты труда машинистов
|  | Итого |  |  | 10: 404 | [8 empty] | Итого
|  | ФОТ |  |  | 10: 154 | [9 empty] | ФОТ
| Приказ № 812/пр от 21.12.2020 Прил. п.41 | НР Озеленение. Защитные лесонасаждения |  |  | 4: %; 5: 103; 7: 103; 10: 159 | [9 empty] | НР Озеленение. Защитные лесонасаждения
| Приказ № 774/пр от 11.12.2020 Прил. п.41 | СП Озеленение. Защитные лесонасаждения |  |  | 4: %; 5: 72; 7: 72; 10: 111 | [9 empty] | СП Озеленение. Защитные лесонасаждения
|  | Всего по позиции |  |  | 10: 674 | [10 empty] | Всего по позиции
188 | ТССЦ-407-0013 | Земля растительная механизированной заготовки |  |  | 4: м3; 7: 5.75; 8: 771.88; 10: 4438 |  |  |  | Земля растительная механизированной заготовки
|  | (Материалы для строительных работ) | [24 empty] | (Материалы для строительных работ)
|  | Объем=115*0,05 | [13 empty] | Объем=115*0,05
|  | Всего по позиции |  |  | 10: 4438 | [10 empty] | Всего по позиции
189 | ТЕР47-01-046-06 | Посев газонов партерных, мавританских и обыкновенных вручную |  |  | 4: 100 м2; 7: 1.15 |  |  |  | Посев газонов партерных, мавританских и обыкновенных вручную
|  | Объем=115 / 100 | [13 empty] | Объем=115 / 100
| Приказ от 04.08.2020 № 421/пр прил.10 табл.1 п.5 | Производство работ осуществляется в стесненных условиях населенных пунктов ОЗП=1,15; ЭМ=1,15 к расх.; ЗПМ=1,15; ТЗ=1,15; ТЗМ=1,15 | [14 empty] | Производство работ осуществляется в стесненных условиях населенных пунктов ОЗП=1,15; ЭМ=1,15 к расх.; ЗПМ=1,15; ТЗ=1,15; ТЗМ=1,15
| 1 | ОТ |  |  | 10: 1861 | [6 empty] | ОТ
| 1-2-9 | Затраты труда рабочих (ср 2,9) |  |  | чел.-ч | 5.99 | 1.15 | 7.9218 | 234.93 |  | 1861 | [7 empty] | Затраты труда рабочих (ср 2,9)
| 2 | ЭМ |  |  | 10: 5749 | [6 empty] | ЭМ
| 121601 | Машины поливомоечные 6000 л |  |  | маш.час | 2.74 | 1.15 | 3.6237 | 1586.4 |  | 5749 | [7 empty] | Машины поливомоечные 6000 л
| 3 | в т.ч. ОТм |  |  | 10: 1508 | [6 empty] | в т.ч. ОТм
| 2 | Затраты труда машинистов |  |  | чел.-ч | 2.74 | 1.15 | 3.6237 | 416.2 |  | 1508 | [7 empty] | Затраты труда машинистов
| 4 | М |  |  | 10: 1441 | [6 empty] | М
| 411-0001 | Вода |  |  | м3 | 10 |  | 11.5 | 32.79 |  | 377 | [7 empty] | Вода
| 414-0137 | Семена газонных трав (смесь) |  |  | кг | 2 |  | 2.3 | 462.54 |  | 1064 | [7 empty] | Семена газонных трав (смесь)
|  | Итого |  |  | 10: 9051 | [8 empty] | Итого
|  | ФОТ |  |  | 10: 3369 | [9 empty] | ФОТ
| Приказ № 812/пр от 21.12.2020 Прил. п.41 | НР Озеленение. Защитные лесонасаждения |  |  | 4: %; 5: 103; 7: 103; 10: 3470 | [9 empty] | НР Озеленение. Защитные лесонасаждения
| Приказ № 774/пр от 11.12.2020 Прил. п.41 | СП Озеленение. Защитные лесонасаждения |  |  | 4: %; 5: 72; 7: 72; 10: 2426 | [9 empty] | СП Озеленение. Защитные лесонасаждения
|  | Всего по позиции |  |  | 10: 14947 | [10 empty] | Всего по позиции
|  | Итоги по разделу 11 Восстановление благоустройства : | [21 empty] | Итоги по разделу 11 Восстановление благоустройства :
|  | Итого прямые затраты (справочно) |  |  | 10: 110185 | [13 empty] | Итого прямые затраты (справочно)
|  | в том числе: | [22 empty] | в том числе:
|  | Оплата труда рабочих |  |  | 10: 10871 | [13 empty] | Оплата труда рабочих
|  | Эксплуатация машин |  |  | 10: 11562 | [13 empty] | Эксплуатация машин
|  | в том числе оплата труда машинистов (Отм) |  |  | 10: 2774 | [13 empty] | в том числе оплата труда машинистов (Отм)
|  | Материалы |  |  | 10: 87752 | [13 empty] | Материалы
|  | Строительные работы |  |  | 10: 141629 | [13 empty] | Строительные работы
|  | в том числе: | [22 empty] | в том числе:
|  | оплата труда |  |  | 10: 10871 | [13 empty] | оплата труда
|  | эксплуатация машин и механизмов |  |  | 10: 11562 | [13 empty] | эксплуатация машин и механизмов
|  | в том числе оплата труда машинистов (ОТм) |  |  | 10: 2774 | [13 empty] | в том числе оплата труда машинистов (ОТм)
|  | материалы |  |  | 10: 87752 | [13 empty] | материалы
|  | накладные расходы |  |  | 10: 17326 | [13 empty] | накладные расходы
|  | сметная прибыль |  |  | 10: 14118 | [13 empty] | сметная прибыль
|  | Итого ФОТ (справочно) |  |  | 10: 13645 | [13 empty] | Итого ФОТ (справочно)
|  | Итого накладные расходы (справочно) |  |  | 10: 17326 | [13 empty] | Итого накладные расходы (справочно)
|  | Итого сметная прибыль (справочно) |  |  | 10: 14118 | [13 empty] | Итого сметная прибыль (справочно)
|  | Итого по разделу 11 Восстановление благоустройства |  |  | 10: 141629 | [14 empty] | Итого по разделу 11 Восстановление благоустройства
|  | Итоги по смете: | [27 empty] | Итоги по смете:
|  | Итого прямые затраты (справочно) |  |  | 10: 5817935 | [19 empty] | Итого прямые затраты (справочно)
|  | в том числе: | [28 empty] | в том числе:
|  | Оплата труда рабочих |  |  | 10: 577573 | [19 empty] | Оплата труда рабочих
|  | Эксплуатация машин |  |  | 10: 1885099 | [19 empty] | Эксплуатация машин
|  | в том числе оплата труда машинистов (Отм) |  |  | 10: 202617 | [19 empty] | в том числе оплата труда машинистов (Отм)
|  | Материалы |  |  | 10: 3355263 | [19 empty] | Материалы
|  | Строительные работы |  |  | 10: 7104548 | [19 empty] | Строительные работы
|  | Строительные работы |  |  | 10: 6715338 | [19 empty] | Строительные работы
|  | в том числе: | [28 empty] | в том числе:
|  | оплата труда |  |  | 10: 577573 | [19 empty] | оплата труда
|  | эксплуатация машин и механизмов |  |  | 10: 1495889 | [19 empty] | эксплуатация машин и механизмов
|  | в том числе оплата труда машинистов (ОТм) |  |  | 10: 202617 | [19 empty] | в том числе оплата труда машинистов (ОТм)
|  | материалы |  |  | 10: 3355263 | [19 empty] | материалы
|  | накладные расходы |  |  | 10: 834951 | [19 empty] | накладные расходы
|  | сметная прибыль |  |  | 10: 451662 | [19 empty] | сметная прибыль
|  | Транспортные расходы (перевозка), относимые на стоимость строительных работ |  |  | 10: 389210 | [19 empty] | Транспортные расходы (перевозка), относимые на стоимость строительных работ
|  | Итого ФОТ (справочно) |  |  | 10: 780190 | [19 empty] | Итого ФОТ (справочно)
|  | Итого накладные расходы (справочно) |  |  | 10: 834951 | [19 empty] | Итого накладные расходы (справочно)
|  | Итого сметная прибыль (справочно) |  |  | 10: 451662 | [19 empty] | Итого сметная прибыль (справочно)
|  | Непредвиденные затраты 2% |  |  | 10: 142091 | [19 empty] | Непредвиденные затраты 2%
|  | Итого с непредвиденными |  |  | 10: 7246639 | [20 empty] | Итого с непредвиденными
|  | НДС 20% |  |  | 10: 1449327.8 | [21 empty] | НДС 20%
|  | ВСЕГО по смете |  |  | 10: 8695966.8 | [22 empty] | ВСЕГО по смете
|  | в том числе: | [28 empty] | в том числе:
|  | материалы, изделия и конструкции отсутствующие в СНБ |  |  | 10: 89860 | [19 empty] | материалы, изделия и конструкции отсутствующие в СНБ
Составил:
[должность, подпись (инициалы, фамилия)]
Проверил:
[должность, подпись (инициалы, фамилия)]